## 使用量と光熱費
事業所のエネルギー使用量の把握
1 | 主要エネルギー種類別の年間使用量と光熱費
|  | 記入必須 |  |  | エネルギー量判定 | 任意 |  | 算定結果
|  | エネルギーの種類 | 年間使用量 |  |  | 光熱費 |  | 単価 |  | CO2排出量 |  | （参考)CO2排出係数 |  | LPGのL→kg換算
|  | 電気 |  | kWh | ー |  | 円/年 | 0 | 円／kWh | 0 | tCO2/年 | 0.000457 | tCO2/kWh |  | L
|  | 都市ガス |  | ㎥ | ー |  | 円/年 | 0 | 円／㎥ | 0 | tCO2/年 | 0.002244 | tCO2/㎥ | 0 | kg
|  | 液化石油ガス（LPG） |  | kg | ー |  | 円/年 | 0 | 円／kg | 0 | tCO2/年 | 0.0029989 | tCO2/kg
| ※選択 | [5 empty] | 円/年 | 0 | 円／ | 0 | tCO2/年
| ※選択 | [5 empty] | 円/年 | 0 | 円／ | 0 | tCO2/年
|  |  |  | 合計 |  | 0 | 円/年 |  | 合計 | 0 | tCO2/年
診断結果【既存設備のエネルギー使用量】
|  | エネルギーの種類 | 年間使用量 |  | 照明 | 空調（電気） | 空調（電気APF） | 空調（GHP) | 空調（GHPATP) | ボイラ・給湯 | コンプレッサ | 変圧器
|  | 電気 | 0 | kWh | 0 | 0 | 0 | 0 | 0 | 0 | 0 | 0
|  | 都市ガス | 0 | ㎥ |  |  |  | 0 | 0 | 0
|  | 液化石油ガス（LPG） | 0 | kg |  |  |  | 0 | 0 | 0
●凡例
入力セル
選択セル
※光熱費の記載は任意です。
※ご入力いただくと、光熱費等が計算されます。
※参考としてご覧ください。
※エネルギー使用量は記入必須です。
※設備で使用しているエネルギーは全て記載してください。

## 照明
照明の更新
|  |  | 項目 |  | 単位 | 更新前 | 更新後 |  | 削減量 | 削減率 |  | 特記事項
|  |  | 年間消費電力量 |  | kWh/年 | 0 | 0 | 0 | 0 | 0%
|  |  | CO2排出量 |  | tCO2/年 | 0 | 0 | 0 | 0 | 0%
|  |  | 光熱費 |  | 円/年 | ー | ー | ー | ー | ー |  | 数量の増減
|  |  | 原油換算エネルギー使用量 |  | kL/年 | 0 | 0 | 0 | 0 | 0% |  |  | ー
機種別内訳
| 項目 | 更新前 | [9 empty] | 更新後 | [7 empty] | 削減効果
|  | メーカー・型番 | 消費電力（a） | 数量(n) | 日使用時間 (t) | 年間使用 日数(d) | 人感センサ等 | 使用率(r1) | 年間使用 時間(b) | 年間消費 電力量(E) | CO2排出量 (C) | メーカー・型番 | 消費電力（a'） | 数量(n') | 人感センサ等 | 使用率(r2) | 年間使用 時間(b') | 年間消費 電力量(E') | CO2排出量(C') | 電力削減量（E-E’） | 原油削減量 | CO2削減量（C-C’）
| 単位 |  | W/台 | 台 | 時間／日 | 日／年 |  | ％ | 時間／年 | kWh/年 | tCO2/年 |  | W/台 | 台 |  | ％ | 時間／年 | kWh/年 | tCO2/年 | kWh/年 | kL/年 | tCO2/年
| 入力例 | KKT08328 | 64 | 60 | 8 | 250 |  |  | 2000 | 7680 | 3.5098 | LED23630 | 26.3 | 60 | ○ | 20 | 400 | 631.2 | 0.28846 | 7048.8 | 1.8131 | 3.2213
| 合計 |  |  | 0 | [5 empty] | 0 | 0 |  |  | 0 |  |  |  | 0 | 0 | 0 | 0 | 0
| 機種1 | [7 empty] | 0 | 0 | 0 | [5 empty] | 0 | 0 | 0 | 0 | 0 | 0
| 機種2 | [7 empty] | 0 | 0 | 0 | [5 empty] | 0 | 0 | 0 | 0 | 0 | 0
| 機種3 | [7 empty] | 0 | 0 | 0 | [5 empty] | 0 | 0 | 0 | 0 | 0 | 0
| 機種4 | [7 empty] | 0 | 0 | 0 | [5 empty] | 0 | 0 | 0 | 0 | 0 | 0
| 機種5 | [7 empty] | 0 | 0 | 0 | [5 empty] | 0 | 0 | 0 | 0 | 0 | 0
| 機種6 | [7 empty] | 0 | 0 | 0 | [5 empty] | 0 | 0 | 0 | 0 | 0 | 0
| 機種7 | [7 empty] | 0 | 0 | 0 | [5 empty] | 0 | 0 | 0 | 0 | 0 | 0
| 機種8 | [7 empty] | 0 | 0 | 0 | [5 empty] | 0 | 0 | 0 | 0 | 0 | 0
| 機種9 | [7 empty] | 0 | 0 | 0 | [5 empty] | 0 | 0 | 0 | 0 | 0 | 0
| 機種10 | [7 empty] | 0 | 0 | 0 | [5 empty] | 0 | 0 | 0 | 0 | 0 | 0
| 機種11 | [7 empty] | 0 | 0 | 0 | [5 empty] | 0 | 0 | 0 | 0 | 0 | 0
| 機種12 | [7 empty] | 0 | 0 | 0 | [5 empty] | 0 | 0 | 0 | 0 | 0 | 0
| 機種13 | [7 empty] | 0 | 0 | 0 | [5 empty] | 0 | 0 | 0 | 0 | 0 | 0
| 機種14 | [7 empty] | 0 | 0 | 0 | [5 empty] | 0 | 0 | 0 | 0 | 0 | 0
| 機種15 | [7 empty] | 0 | 0 | 0 | [5 empty] | 0 | 0 | 0 | 0 | 0 | 0
| 機種16 | [7 empty] | 0 | 0 | 0 | [5 empty] | 0 | 0 | 0 | 0 | 0 | 0
| 機種17 | [7 empty] | 0 | 0 | 0 | [5 empty] | 0 | 0 | 0 | 0 | 0 | 0
| 機種18 | [7 empty] | 0 | 0 | 0 | [5 empty] | 0 | 0 | 0 | 0 | 0 | 0
| 機種19 | [7 empty] | 0 | 0 | 0 | [5 empty] | 0 | 0 | 0 | 0 | 0 | 0
| 機種20 | [7 empty] | 0 | 0 | 0 | [5 empty] | 0 | 0 | 0 | 0 | 0 | 0
| 機種21 | [7 empty] | 0 | 0 | 0 | [5 empty] | 0 | 0 | 0 | 0 | 0 | 0
| 機種22 | [7 empty] | 0 | 0 | 0 | [5 empty] | 0 | 0 | 0 | 0 | 0 | 0
| 機種23 | [7 empty] | 0 | 0 | 0 | [5 empty] | 0 | 0 | 0 | 0 | 0 | 0
| 機種24 | [7 empty] | 0 | 0 | 0 | [5 empty] | 0 | 0 | 0 | 0 | 0 | 0
| 機種25 | [7 empty] | 0 | 0 | 0 | [5 empty] | 0 | 0 | 0 | 0 | 0 | 0
| 機種26 | [7 empty] | 0 | 0 | 0 | [5 empty] | 0 | 0 | 0 | 0 | 0 | 0
| 機種27 | [7 empty] | 0 | 0 | 0 | [5 empty] | 0 | 0 | 0 | 0 | 0 | 0
| 機種28 | [7 empty] | 0 | 0 | 0 | [5 empty] | 0 | 0 | 0 | 0 | 0 | 0
| 機種29 | [7 empty] | 0 | 0 | 0 | [5 empty] | 0 | 0 | 0 | 0 | 0 | 0
| 機種30 | [7 empty] | 0 | 0 | 0 | [5 empty] | 0 | 0 | 0 | 0 | 0 | 0
| 機種31 | [7 empty] | 0 | 0 | 0 | [5 empty] | 0 | 0 | 0 | 0 | 0 | 0
| 機種32 | [7 empty] | 0 | 0 | 0 | [5 empty] | 0 | 0 | 0 | 0 | 0 | 0
| 機種33 | [7 empty] | 0 | 0 | 0 | [5 empty] | 0 | 0 | 0 | 0 | 0 | 0
| 機種34 | [7 empty] | 0 | 0 | 0 | [5 empty] | 0 | 0 | 0 | 0 | 0 | 0
| 機種35 | [7 empty] | 0 | 0 | 0 | [5 empty] | 0 | 0 | 0 | 0 | 0 | 0
| 機種36 | [7 empty] | 0 | 0 | 0 | [5 empty] | 0 | 0 | 0 | 0 | 0 | 0
| 機種37 | [7 empty] | 0 | 0 | 0 | [5 empty] | 0 | 0 | 0 | 0 | 0 | 0
| 機種38 | [7 empty] | 0 | 0 | 0 | [5 empty] | 0 | 0 | 0 | 0 | 0 | 0
| 機種39 | [7 empty] | 0 | 0 | 0 | [5 empty] | 0 | 0 | 0 | 0 | 0 | 0
| 機種40 | [7 empty] | 0 | 0 | 0 | [5 empty] | 0 | 0 | 0 | 0 | 0 | 0
| 機種41 | [7 empty] | 0 | 0 | 0 | [5 empty] | 0 | 0 | 0 | 0 | 0 | 0
| 機種42 | [7 empty] | 0 | 0 | 0 | [5 empty] | 0 | 0 | 0 | 0 | 0 | 0
| 機種43 | [7 empty] | 0 | 0 | 0 | [5 empty] | 0 | 0 | 0 | 0 | 0 | 0
| 機種44 | [7 empty] | 0 | 0 | 0 | [5 empty] | 0 | 0 | 0 | 0 | 0 | 0
| 機種45 | [7 empty] | 0 | 0 | 0 | [5 empty] | 0 | 0 | 0 | 0 | 0 | 0
| 機種46 | [7 empty] | 0 | 0 | 0 | [5 empty] | 0 | 0 | 0 | 0 | 0 | 0
| 機種47 | [7 empty] | 0 | 0 | 0 | [5 empty] | 0 | 0 | 0 | 0 | 0 | 0
| 機種48 | [7 empty] | 0 | 0 | 0 | [5 empty] | 0 | 0 | 0 | 0 | 0 | 0
| 機種49 | [7 empty] | 0 | 0 | 0 | [5 empty] | 0 | 0 | 0 | 0 | 0 | 0
| 機種50 | [7 empty] | 0 | 0 | 0 | [5 empty] | 0 | 0 | 0 | 0 | 0 | 0
| 機種51 | [7 empty] | 0 | 0 | 0 | [5 empty] | 0 | 0 | 0 | 0 | 0 | 0
| 機種52 | [7 empty] | 0 | 0 | 0 | [5 empty] | 0 | 0 | 0 | 0 | 0 | 0
| 機種53 | [7 empty] | 0 | 0 | 0 | [5 empty] | 0 | 0 | 0 | 0 | 0 | 0
| 機種54 | [7 empty] | 0 | 0 | 0 | [5 empty] | 0 | 0 | 0 | 0 | 0 | 0
| 機種55 | [7 empty] | 0 | 0 | 0 | [5 empty] | 0 | 0 | 0 | 0 | 0 | 0
| 機種56 | [7 empty] | 0 | 0 | 0 | [5 empty] | 0 | 0 | 0 | 0 | 0 | 0
| 機種57 | [7 empty] | 0 | 0 | 0 | [5 empty] | 0 | 0 | 0 | 0 | 0 | 0
| 機種58 | [7 empty] | 0 | 0 | 0 | [5 empty] | 0 | 0 | 0 | 0 | 0 | 0
| 機種59 | [7 empty] | 0 | 0 | 0 | [5 empty] | 0 | 0 | 0 | 0 | 0 | 0
| 機種60 | [7 empty] | 0 | 0 | 0 | [5 empty] | 0 | 0 | 0 | 0 | 0 | 0
| 機種61 | [7 empty] | 0 | 0 | 0 | [5 empty] | 0 | 0 | 0 | 0 | 0 | 0
| 機種62 | [7 empty] | 0 | 0 | 0 | [5 empty] | 0 | 0 | 0 | 0 | 0 | 0
| 機種63 | [7 empty] | 0 | 0 | 0 | [5 empty] | 0 | 0 | 0 | 0 | 0 | 0
| 機種64 | [7 empty] | 0 | 0 | 0 | [5 empty] | 0 | 0 | 0 | 0 | 0 | 0
| 機種65 | [7 empty] | 0 | 0 | 0 | [5 empty] | 0 | 0 | 0 | 0 | 0 | 0
| 機種66 | [7 empty] | 0 | 0 | 0 | [5 empty] | 0 | 0 | 0 | 0 | 0 | 0
| 機種67 | [7 empty] | 0 | 0 | 0 | [5 empty] | 0 | 0 | 0 | 0 | 0 | 0
| 機種68 | [7 empty] | 0 | 0 | 0 | [5 empty] | 0 | 0 | 0 | 0 | 0 | 0
| 機種69 | [7 empty] | 0 | 0 | 0 | [5 empty] | 0 | 0 | 0 | 0 | 0 | 0
| 機種70 | [7 empty] | 0 | 0 | 0 | [5 empty] | 0 | 0 | 0 | 0 | 0 | 0
| 機種71 | [7 empty] | 0 | 0 | 0 | [5 empty] | 0 | 0 | 0 | 0 | 0 | 0
| 機種72 | [7 empty] | 0 | 0 | 0 | [5 empty] | 0 | 0 | 0 | 0 | 0 | 0
| 機種73 | [7 empty] | 0 | 0 | 0 | [5 empty] | 0 | 0 | 0 | 0 | 0 | 0
| 機種74 | [7 empty] | 0 | 0 | 0 | [5 empty] | 0 | 0 | 0 | 0 | 0 | 0
| 機種75 | [7 empty] | 0 | 0 | 0 | [5 empty] | 0 | 0 | 0 | 0 | 0 | 0
| 機種76 | [7 empty] | 0 | 0 | 0 | [5 empty] | 0 | 0 | 0 | 0 | 0 | 0
| 機種77 | [7 empty] | 0 | 0 | 0 | [5 empty] | 0 | 0 | 0 | 0 | 0 | 0
| 機種78 | [7 empty] | 0 | 0 | 0 | [5 empty] | 0 | 0 | 0 | 0 | 0 | 0
| 機種79 | [7 empty] | 0 | 0 | 0 | [5 empty] | 0 | 0 | 0 | 0 | 0 | 0
| 機種80 | [7 empty] | 0 | 0 | 0 | [5 empty] | 0 | 0 | 0 | 0 | 0 | 0
| 機種81 | [7 empty] | 0 | 0 | 0 | [5 empty] | 0 | 0 | 0 | 0 | 0 | 0
| 機種82 | [7 empty] | 0 | 0 | 0 | [5 empty] | 0 | 0 | 0 | 0 | 0 | 0
| 機種83 | [7 empty] | 0 | 0 | 0 | [5 empty] | 0 | 0 | 0 | 0 | 0 | 0
| 機種84 | [7 empty] | 0 | 0 | 0 | [5 empty] | 0 | 0 | 0 | 0 | 0 | 0
| 機種85 | [7 empty] | 0 | 0 | 0 | [5 empty] | 0 | 0 | 0 | 0 | 0 | 0
| 機種86 | [7 empty] | 0 | 0 | 0 | [5 empty] | 0 | 0 | 0 | 0 | 0 | 0
| 機種87 | [7 empty] | 0 | 0 | 0 | [5 empty] | 0 | 0 | 0 | 0 | 0 | 0
| 機種88 | [7 empty] | 0 | 0 | 0 | [5 empty] | 0 | 0 | 0 | 0 | 0 | 0
| 機種89 | [7 empty] | 0 | 0 | 0 | [5 empty] | 0 | 0 | 0 | 0 | 0 | 0
| 機種90 | [7 empty] | 0 | 0 | 0 | [5 empty] | 0 | 0 | 0 | 0 | 0 | 0
| 機種91 | [7 empty] | 0 | 0 | 0 | [5 empty] | 0 | 0 | 0 | 0 | 0 | 0
| 機種92 | [7 empty] | 0 | 0 | 0 | [5 empty] | 0 | 0 | 0 | 0 | 0 | 0
| 機種93 | [7 empty] | 0 | 0 | 0 | [5 empty] | 0 | 0 | 0 | 0 | 0 | 0
| 機種94 | [7 empty] | 0 | 0 | 0 | [5 empty] | 0 | 0 | 0 | 0 | 0 | 0
| 機種95 | [7 empty] | 0 | 0 | 0 | [5 empty] | 0 | 0 | 0 | 0 | 0 | 0
| 機種96 | [7 empty] | 0 | 0 | 0 | [5 empty] | 0 | 0 | 0 | 0 | 0 | 0
| 機種97 | [7 empty] | 0 | 0 | 0 | [5 empty] | 0 | 0 | 0 | 0 | 0 | 0
| 機種98 | [7 empty] | 0 | 0 | 0 | [5 empty] | 0 | 0 | 0 | 0 | 0 | 0
| 機種99 | [7 empty] | 0 | 0 | 0 | [5 empty] | 0 | 0 | 0 | 0 | 0 | 0
| 機種100 | [7 empty] | 0 | 0 | 0 | [5 empty] | 0 | 0 | 0 | 0 | 0 | 0
| 機種101 | [7 empty] | 0 | 0 | 0 | [5 empty] | 0 | 0 | 0 | 0 | 0 | 0
| 機種102 | [7 empty] | 0 | 0 | 0 | [5 empty] | 0 | 0 | 0 | 0 | 0 | 0
| 機種103 | [7 empty] | 0 | 0 | 0 | [5 empty] | 0 | 0 | 0 | 0 | 0 | 0
| 機種104 | [7 empty] | 0 | 0 | 0 | [5 empty] | 0 | 0 | 0 | 0 | 0 | 0
| 機種105 | [7 empty] | 0 | 0 | 0 | [5 empty] | 0 | 0 | 0 | 0 | 0 | 0
| 機種106 | [7 empty] | 0 | 0 | 0 | [5 empty] | 0 | 0 | 0 | 0 | 0 | 0
| 機種107 | [7 empty] | 0 | 0 | 0 | [5 empty] | 0 | 0 | 0 | 0 | 0 | 0
| 機種108 | [7 empty] | 0 | 0 | 0 | [5 empty] | 0 | 0 | 0 | 0 | 0 | 0
| 機種109 | [7 empty] | 0 | 0 | 0 | [5 empty] | 0 | 0 | 0 | 0 | 0 | 0
| 機種110 | [7 empty] | 0 | 0 | 0 | [5 empty] | 0 | 0 | 0 | 0 | 0 | 0
| 機種111 | [7 empty] | 0 | 0 | 0 | [5 empty] | 0 | 0 | 0 | 0 | 0 | 0
| 機種112 | [7 empty] | 0 | 0 | 0 | [5 empty] | 0 | 0 | 0 | 0 | 0 | 0
| 機種113 | [7 empty] | 0 | 0 | 0 | [5 empty] | 0 | 0 | 0 | 0 | 0 | 0
| 機種114 | [7 empty] | 0 | 0 | 0 | [5 empty] | 0 | 0 | 0 | 0 | 0 | 0
| 機種115 | [7 empty] | 0 | 0 | 0 | [5 empty] | 0 | 0 | 0 | 0 | 0 | 0
| 機種116 | [7 empty] | 0 | 0 | 0 | [5 empty] | 0 | 0 | 0 | 0 | 0 | 0
| 機種117 | [7 empty] | 0 | 0 | 0 | [5 empty] | 0 | 0 | 0 | 0 | 0 | 0
| 機種118 | [7 empty] | 0 | 0 | 0 | [5 empty] | 0 | 0 | 0 | 0 | 0 | 0
| 機種119 | [7 empty] | 0 | 0 | 0 | [5 empty] | 0 | 0 | 0 | 0 | 0 | 0
| 機種120 | [7 empty] | 0 | 0 | 0 | [5 empty] | 0 | 0 | 0 | 0 | 0 | 0
| 機種121 | [7 empty] | 0 | 0 | 0 | [5 empty] | 0 | 0 | 0 | 0 | 0 | 0
| 機種122 | [7 empty] | 0 | 0 | 0 | [5 empty] | 0 | 0 | 0 | 0 | 0 | 0
| 機種123 | [7 empty] | 0 | 0 | 0 | [5 empty] | 0 | 0 | 0 | 0 | 0 | 0
| 機種124 | [7 empty] | 0 | 0 | 0 | [5 empty] | 0 | 0 | 0 | 0 | 0 | 0
| 機種125 | [7 empty] | 0 | 0 | 0 | [5 empty] | 0 | 0 | 0 | 0 | 0 | 0
| 機種126 | [7 empty] | 0 | 0 | 0 | [5 empty] | 0 | 0 | 0 | 0 | 0 | 0
| 機種127 | [7 empty] | 0 | 0 | 0 | [5 empty] | 0 | 0 | 0 | 0 | 0 | 0
| 機種128 | [7 empty] | 0 | 0 | 0 | [5 empty] | 0 | 0 | 0 | 0 | 0 | 0
| 機種129 | [7 empty] | 0 | 0 | 0 | [5 empty] | 0 | 0 | 0 | 0 | 0 | 0
| 機種130 | [7 empty] | 0 | 0 | 0 | [5 empty] | 0 | 0 | 0 | 0 | 0 | 0
| 機種131 | [7 empty] | 0 | 0 | 0 | [5 empty] | 0 | 0 | 0 | 0 | 0 | 0
| 機種132 | [7 empty] | 0 | 0 | 0 | [5 empty] | 0 | 0 | 0 | 0 | 0 | 0
| 機種133 | [7 empty] | 0 | 0 | 0 | [5 empty] | 0 | 0 | 0 | 0 | 0 | 0
| 機種134 | [7 empty] | 0 | 0 | 0 | [5 empty] | 0 | 0 | 0 | 0 | 0 | 0
| 機種135 | [7 empty] | 0 | 0 | 0 | [5 empty] | 0 | 0 | 0 | 0 | 0 | 0
| 機種136 | [7 empty] | 0 | 0 | 0 | [5 empty] | 0 | 0 | 0 | 0 | 0 | 0
| 機種137 | [7 empty] | 0 | 0 | 0 | [5 empty] | 0 | 0 | 0 | 0 | 0 | 0
| 機種138 | [7 empty] | 0 | 0 | 0 | [5 empty] | 0 | 0 | 0 | 0 | 0 | 0
| 機種139 | [7 empty] | 0 | 0 | 0 | [5 empty] | 0 | 0 | 0 | 0 | 0 | 0
| 機種140 | [7 empty] | 0 | 0 | 0 | [5 empty] | 0 | 0 | 0 | 0 | 0 | 0
| 機種141 | [7 empty] | 0 | 0 | 0 | [5 empty] | 0 | 0 | 0 | 0 | 0 | 0
| 機種142 | [7 empty] | 0 | 0 | 0 | [5 empty] | 0 | 0 | 0 | 0 | 0 | 0
| 機種143 | [7 empty] | 0 | 0 | 0 | [5 empty] | 0 | 0 | 0 | 0 | 0 | 0
| 機種144 | [7 empty] | 0 | 0 | 0 | [5 empty] | 0 | 0 | 0 | 0 | 0 | 0
| 機種145 | [7 empty] | 0 | 0 | 0 | [5 empty] | 0 | 0 | 0 | 0 | 0 | 0
| 機種146 | [7 empty] | 0 | 0 | 0 | [5 empty] | 0 | 0 | 0 | 0 | 0 | 0
| 機種147 | [7 empty] | 0 | 0 | 0 | [5 empty] | 0 | 0 | 0 | 0 | 0 | 0
| 機種148 | [7 empty] | 0 | 0 | 0 | [5 empty] | 0 | 0 | 0 | 0 | 0 | 0
| 機種149 | [7 empty] | 0 | 0 | 0 | [5 empty] | 0 | 0 | 0 | 0 | 0 | 0
| 機種150 | [7 empty] | 0 | 0 | 0 | [5 empty] | 0 | 0 | 0 | 0 | 0 | 0
| 機種151 | [7 empty] | 0 | 0 | 0 | [5 empty] | 0 | 0 | 0 | 0 | 0 | 0
| 機種152 | [7 empty] | 0 | 0 | 0 | [5 empty] | 0 | 0 | 0 | 0 | 0 | 0
| 機種153 | [7 empty] | 0 | 0 | 0 | [5 empty] | 0 | 0 | 0 | 0 | 0 | 0
| 機種154 | [7 empty] | 0 | 0 | 0 | [5 empty] | 0 | 0 | 0 | 0 | 0 | 0
| 機種155 | [7 empty] | 0 | 0 | 0 | [5 empty] | 0 | 0 | 0 | 0 | 0 | 0
| 機種156 | [7 empty] | 0 | 0 | 0 | [5 empty] | 0 | 0 | 0 | 0 | 0 | 0
| 機種157 | [7 empty] | 0 | 0 | 0 | [5 empty] | 0 | 0 | 0 | 0 | 0 | 0
| 機種158 | [7 empty] | 0 | 0 | 0 | [5 empty] | 0 | 0 | 0 | 0 | 0 | 0
| 機種159 | [7 empty] | 0 | 0 | 0 | [5 empty] | 0 | 0 | 0 | 0 | 0 | 0
| 機種160 | [7 empty] | 0 | 0 | 0 | [5 empty] | 0 | 0 | 0 | 0 | 0 | 0
| 機種161 | [7 empty] | 0 | 0 | 0 | [5 empty] | 0 | 0 | 0 | 0 | 0 | 0
| 機種162 | [7 empty] | 0 | 0 | 0 | [5 empty] | 0 | 0 | 0 | 0 | 0 | 0
| 機種163 | [7 empty] | 0 | 0 | 0 | [5 empty] | 0 | 0 | 0 | 0 | 0 | 0
| 機種164 | [7 empty] | 0 | 0 | 0 | [5 empty] | 0 | 0 | 0 | 0 | 0 | 0
| 機種165 | [7 empty] | 0 | 0 | 0 | [5 empty] | 0 | 0 | 0 | 0 | 0 | 0
| 機種166 | [7 empty] | 0 | 0 | 0 | [5 empty] | 0 | 0 | 0 | 0 | 0 | 0
| 機種167 | [7 empty] | 0 | 0 | 0 | [5 empty] | 0 | 0 | 0 | 0 | 0 | 0
| 機種168 | [7 empty] | 0 | 0 | 0 | [5 empty] | 0 | 0 | 0 | 0 | 0 | 0
| 機種169 | [7 empty] | 0 | 0 | 0 | [5 empty] | 0 | 0 | 0 | 0 | 0 | 0
| 機種170 | [7 empty] | 0 | 0 | 0 | [5 empty] | 0 | 0 | 0 | 0 | 0 | 0
| 機種171 | [7 empty] | 0 | 0 | 0 | [5 empty] | 0 | 0 | 0 | 0 | 0 | 0
| 機種172 | [7 empty] | 0 | 0 | 0 | [5 empty] | 0 | 0 | 0 | 0 | 0 | 0
| 機種173 | [7 empty] | 0 | 0 | 0 | [5 empty] | 0 | 0 | 0 | 0 | 0 | 0
| 機種174 | [7 empty] | 0 | 0 | 0 | [5 empty] | 0 | 0 | 0 | 0 | 0 | 0
| 機種175 | [7 empty] | 0 | 0 | 0 | [5 empty] | 0 | 0 | 0 | 0 | 0 | 0
| 機種176 | [7 empty] | 0 | 0 | 0 | [5 empty] | 0 | 0 | 0 | 0 | 0 | 0
| 機種177 | [7 empty] | 0 | 0 | 0 | [5 empty] | 0 | 0 | 0 | 0 | 0 | 0
| 機種178 | [7 empty] | 0 | 0 | 0 | [5 empty] | 0 | 0 | 0 | 0 | 0 | 0
| 機種179 | [7 empty] | 0 | 0 | 0 | [5 empty] | 0 | 0 | 0 | 0 | 0 | 0
| 機種180 | [7 empty] | 0 | 0 | 0 | [5 empty] | 0 | 0 | 0 | 0 | 0 | 0
| 機種181 | [7 empty] | 0 | 0 | 0 | [5 empty] | 0 | 0 | 0 | 0 | 0 | 0
| 機種182 | [7 empty] | 0 | 0 | 0 | [5 empty] | 0 | 0 | 0 | 0 | 0 | 0
| 機種183 | [7 empty] | 0 | 0 | 0 | [5 empty] | 0 | 0 | 0 | 0 | 0 | 0
| 機種184 | [7 empty] | 0 | 0 | 0 | [5 empty] | 0 | 0 | 0 | 0 | 0 | 0
| 機種185 | [7 empty] | 0 | 0 | 0 | [5 empty] | 0 | 0 | 0 | 0 | 0 | 0
| 機種186 | [7 empty] | 0 | 0 | 0 | [5 empty] | 0 | 0 | 0 | 0 | 0 | 0
| 機種187 | [7 empty] | 0 | 0 | 0 | [5 empty] | 0 | 0 | 0 | 0 | 0 | 0
| 機種188 | [7 empty] | 0 | 0 | 0 | [5 empty] | 0 | 0 | 0 | 0 | 0 | 0
| 機種189 | [7 empty] | 0 | 0 | 0 | [5 empty] | 0 | 0 | 0 | 0 | 0 | 0
| 機種190 | [7 empty] | 0 | 0 | 0 | [5 empty] | 0 | 0 | 0 | 0 | 0 | 0
| 機種191 | [7 empty] | 0 | 0 | 0 | [5 empty] | 0 | 0 | 0 | 0 | 0 | 0
| 機種192 | [7 empty] | 0 | 0 | 0 | [5 empty] | 0 | 0 | 0 | 0 | 0 | 0
| 機種193 | [7 empty] | 0 | 0 | 0 | [5 empty] | 0 | 0 | 0 | 0 | 0 | 0
| 機種194 | [7 empty] | 0 | 0 | 0 | [5 empty] | 0 | 0 | 0 | 0 | 0 | 0
| 機種195 | [7 empty] | 0 | 0 | 0 | [5 empty] | 0 | 0 | 0 | 0 | 0 | 0
| 機種196 | [7 empty] | 0 | 0 | 0 | [5 empty] | 0 | 0 | 0 | 0 | 0 | 0
| 機種197 | [7 empty] | 0 | 0 | 0 | [5 empty] | 0 | 0 | 0 | 0 | 0 | 0
| 機種198 | [7 empty] | 0 | 0 | 0 | [5 empty] | 0 | 0 | 0 | 0 | 0 | 0
| 機種199 | [7 empty] | 0 | 0 | 0 | [5 empty] | 0 | 0 | 0 | 0 | 0 | 0
| 機種200 | [7 empty] | 0 | 0 | 0 | [5 empty] | 0 | 0 | 0 | 0 | 0 | 0
| 機種201 | [7 empty] | 0 | 0 | 0 | [5 empty] | 0 | 0 | 0 | 0 | 0 | 0
| 機種202 | [7 empty] | 0 | 0 | 0 | [5 empty] | 0 | 0 | 0 | 0 | 0 | 0
| 機種203 | [7 empty] | 0 | 0 | 0 | [5 empty] | 0 | 0 | 0 | 0 | 0 | 0
| 機種204 | [7 empty] | 0 | 0 | 0 | [5 empty] | 0 | 0 | 0 | 0 | 0 | 0
| 機種205 | [7 empty] | 0 | 0 | 0 | [5 empty] | 0 | 0 | 0 | 0 | 0 | 0
| 機種206 | [7 empty] | 0 | 0 | 0 | [5 empty] | 0 | 0 | 0 | 0 | 0 | 0
| 機種207 | [7 empty] | 0 | 0 | 0 | [5 empty] | 0 | 0 | 0 | 0 | 0 | 0
| 機種208 | [7 empty] | 0 | 0 | 0 | [5 empty] | 0 | 0 | 0 | 0 | 0 | 0
| 機種209 | [7 empty] | 0 | 0 | 0 | [5 empty] | 0 | 0 | 0 | 0 | 0 | 0
| 機種210 | [7 empty] | 0 | 0 | 0 | [5 empty] | 0 | 0 | 0 | 0 | 0 | 0
| 機種211 | [7 empty] | 0 | 0 | 0 | [5 empty] | 0 | 0 | 0 | 0 | 0 | 0
| 機種212 | [7 empty] | 0 | 0 | 0 | [5 empty] | 0 | 0 | 0 | 0 | 0 | 0
| 機種213 | [7 empty] | 0 | 0 | 0 | [5 empty] | 0 | 0 | 0 | 0 | 0 | 0
| 機種214 | [7 empty] | 0 | 0 | 0 | [5 empty] | 0 | 0 | 0 | 0 | 0 | 0
| 機種215 | [7 empty] | 0 | 0 | 0 | [5 empty] | 0 | 0 | 0 | 0 | 0 | 0
| 機種216 | [7 empty] | 0 | 0 | 0 | [5 empty] | 0 | 0 | 0 | 0 | 0 | 0
| 機種217 | [7 empty] | 0 | 0 | 0 | [5 empty] | 0 | 0 | 0 | 0 | 0 | 0
| 機種218 | [7 empty] | 0 | 0 | 0 | [5 empty] | 0 | 0 | 0 | 0 | 0 | 0
| 機種219 | [7 empty] | 0 | 0 | 0 | [5 empty] | 0 | 0 | 0 | 0 | 0 | 0
| 機種220 | [7 empty] | 0 | 0 | 0 | [5 empty] | 0 | 0 | 0 | 0 | 0 | 0
| 機種221 | [7 empty] | 0 | 0 | 0 | [5 empty] | 0 | 0 | 0 | 0 | 0 | 0
| 機種222 | [7 empty] | 0 | 0 | 0 | [5 empty] | 0 | 0 | 0 | 0 | 0 | 0
| 機種223 | [7 empty] | 0 | 0 | 0 | [5 empty] | 0 | 0 | 0 | 0 | 0 | 0
| 機種224 | [7 empty] | 0 | 0 | 0 | [5 empty] | 0 | 0 | 0 | 0 | 0 | 0
| 機種225 | [7 empty] | 0 | 0 | 0 | [5 empty] | 0 | 0 | 0 | 0 | 0 | 0
| 機種226 | [7 empty] | 0 | 0 | 0 | [5 empty] | 0 | 0 | 0 | 0 | 0 | 0
| 機種227 | [7 empty] | 0 | 0 | 0 | [5 empty] | 0 | 0 | 0 | 0 | 0 | 0
| 機種228 | [7 empty] | 0 | 0 | 0 | [5 empty] | 0 | 0 | 0 | 0 | 0 | 0
| 機種229 | [7 empty] | 0 | 0 | 0 | [5 empty] | 0 | 0 | 0 | 0 | 0 | 0
| 機種230 | [7 empty] | 0 | 0 | 0 | [5 empty] | 0 | 0 | 0 | 0 | 0 | 0
| 機種231 | [7 empty] | 0 | 0 | 0 | [5 empty] | 0 | 0 | 0 | 0 | 0 | 0
| 機種232 | [7 empty] | 0 | 0 | 0 | [5 empty] | 0 | 0 | 0 | 0 | 0 | 0
| 機種233 | [7 empty] | 0 | 0 | 0 | [5 empty] | 0 | 0 | 0 | 0 | 0 | 0
| 機種234 | [7 empty] | 0 | 0 | 0 | [5 empty] | 0 | 0 | 0 | 0 | 0 | 0
| 機種235 | [7 empty] | 0 | 0 | 0 | [5 empty] | 0 | 0 | 0 | 0 | 0 | 0
| 機種236 | [7 empty] | 0 | 0 | 0 | [5 empty] | 0 | 0 | 0 | 0 | 0 | 0
| 機種237 | [7 empty] | 0 | 0 | 0 | [5 empty] | 0 | 0 | 0 | 0 | 0 | 0
| 機種238 | [7 empty] | 0 | 0 | 0 | [5 empty] | 0 | 0 | 0 | 0 | 0 | 0
| 機種239 | [7 empty] | 0 | 0 | 0 | [5 empty] | 0 | 0 | 0 | 0 | 0 | 0
| 機種240 | [7 empty] | 0 | 0 | 0 | [5 empty] | 0 | 0 | 0 | 0 | 0 | 0
| 機種241 | [7 empty] | 0 | 0 | 0 | [5 empty] | 0 | 0 | 0 | 0 | 0 | 0
| 機種242 | [7 empty] | 0 | 0 | 0 | [5 empty] | 0 | 0 | 0 | 0 | 0 | 0
| 機種243 | [7 empty] | 0 | 0 | 0 | [5 empty] | 0 | 0 | 0 | 0 | 0 | 0
| 機種244 | [7 empty] | 0 | 0 | 0 | [5 empty] | 0 | 0 | 0 | 0 | 0 | 0
| 機種245 | [7 empty] | 0 | 0 | 0 | [5 empty] | 0 | 0 | 0 | 0 | 0 | 0
| 機種246 | [7 empty] | 0 | 0 | 0 | [5 empty] | 0 | 0 | 0 | 0 | 0 | 0
| 機種247 | [7 empty] | 0 | 0 | 0 | [5 empty] | 0 | 0 | 0 | 0 | 0 | 0
| 機種248 | [7 empty] | 0 | 0 | 0 | [5 empty] | 0 | 0 | 0 | 0 | 0 | 0
| 機種249 | [7 empty] | 0 | 0 | 0 | [5 empty] | 0 | 0 | 0 | 0 | 0 | 0
| 機種250 | [7 empty] | 0 | 0 | 0 | [5 empty] | 0 | 0 | 0 | 0 | 0 | 0
| 機種251 | [7 empty] | 0 | 0 | 0 | [5 empty] | 0 | 0 | 0 | 0 | 0 | 0
| 機種252 | [7 empty] | 0 | 0 | 0 | [5 empty] | 0 | 0 | 0 | 0 | 0 | 0
| 機種253 | [7 empty] | 0 | 0 | 0 | [5 empty] | 0 | 0 | 0 | 0 | 0 | 0
| 機種254 | [7 empty] | 0 | 0 | 0 | [5 empty] | 0 | 0 | 0 | 0 | 0 | 0
| 機種255 | [7 empty] | 0 | 0 | 0 | [5 empty] | 0 | 0 | 0 | 0 | 0 | 0
| 機種256 | [7 empty] | 0 | 0 | 0 | [5 empty] | 0 | 0 | 0 | 0 | 0 | 0
| 機種257 | [7 empty] | 0 | 0 | 0 | [5 empty] | 0 | 0 | 0 | 0 | 0 | 0
| 機種258 | [7 empty] | 0 | 0 | 0 | [5 empty] | 0 | 0 | 0 | 0 | 0 | 0
| 機種259 | [7 empty] | 0 | 0 | 0 | [5 empty] | 0 | 0 | 0 | 0 | 0 | 0
| 機種260 | [7 empty] | 0 | 0 | 0 | [5 empty] | 0 | 0 | 0 | 0 | 0 | 0
| 機種261 | [7 empty] | 0 | 0 | 0 | [5 empty] | 0 | 0 | 0 | 0 | 0 | 0
| 機種262 | [7 empty] | 0 | 0 | 0 | [5 empty] | 0 | 0 | 0 | 0 | 0 | 0
| 機種263 | [7 empty] | 0 | 0 | 0 | [5 empty] | 0 | 0 | 0 | 0 | 0 | 0
| 機種264 | [7 empty] | 0 | 0 | 0 | [5 empty] | 0 | 0 | 0 | 0 | 0 | 0
| 機種265 | [7 empty] | 0 | 0 | 0 | [5 empty] | 0 | 0 | 0 | 0 | 0 | 0
| 機種266 | [7 empty] | 0 | 0 | 0 | [5 empty] | 0 | 0 | 0 | 0 | 0 | 0
| 機種267 | [7 empty] | 0 | 0 | 0 | [5 empty] | 0 | 0 | 0 | 0 | 0 | 0
| 機種268 | [7 empty] | 0 | 0 | 0 | [5 empty] | 0 | 0 | 0 | 0 | 0 | 0
| 機種269 | [7 empty] | 0 | 0 | 0 | [5 empty] | 0 | 0 | 0 | 0 | 0 | 0
| 機種270 | [7 empty] | 0 | 0 | 0 | [5 empty] | 0 | 0 | 0 | 0 | 0 | 0
| 機種271 | [7 empty] | 0 | 0 | 0 | [5 empty] | 0 | 0 | 0 | 0 | 0 | 0
| 機種272 | [7 empty] | 0 | 0 | 0 | [5 empty] | 0 | 0 | 0 | 0 | 0 | 0
| 機種273 | [7 empty] | 0 | 0 | 0 | [5 empty] | 0 | 0 | 0 | 0 | 0 | 0
| 機種274 | [7 empty] | 0 | 0 | 0 | [5 empty] | 0 | 0 | 0 | 0 | 0 | 0
| 機種275 | [7 empty] | 0 | 0 | 0 | [5 empty] | 0 | 0 | 0 | 0 | 0 | 0
| 機種276 | [7 empty] | 0 | 0 | 0 | [5 empty] | 0 | 0 | 0 | 0 | 0 | 0
| 機種277 | [7 empty] | 0 | 0 | 0 | [5 empty] | 0 | 0 | 0 | 0 | 0 | 0
| 機種278 | [7 empty] | 0 | 0 | 0 | [5 empty] | 0 | 0 | 0 | 0 | 0 | 0
| 機種279 | [7 empty] | 0 | 0 | 0 | [5 empty] | 0 | 0 | 0 | 0 | 0 | 0
| 機種280 | [7 empty] | 0 | 0 | 0 | [5 empty] | 0 | 0 | 0 | 0 | 0 | 0
| 機種281 | [7 empty] | 0 | 0 | 0 | [5 empty] | 0 | 0 | 0 | 0 | 0 | 0
| 機種282 | [7 empty] | 0 | 0 | 0 | [5 empty] | 0 | 0 | 0 | 0 | 0 | 0
| 機種283 | [7 empty] | 0 | 0 | 0 | [5 empty] | 0 | 0 | 0 | 0 | 0 | 0
| 機種284 | [7 empty] | 0 | 0 | 0 | [5 empty] | 0 | 0 | 0 | 0 | 0 | 0
| 機種285 | [7 empty] | 0 | 0 | 0 | [5 empty] | 0 | 0 | 0 | 0 | 0 | 0
| 機種286 | [7 empty] | 0 | 0 | 0 | [5 empty] | 0 | 0 | 0 | 0 | 0 | 0
| 機種287 | [7 empty] | 0 | 0 | 0 | [5 empty] | 0 | 0 | 0 | 0 | 0 | 0
| 機種288 | [7 empty] | 0 | 0 | 0 | [5 empty] | 0 | 0 | 0 | 0 | 0 | 0
| 機種289 | [7 empty] | 0 | 0 | 0 | [5 empty] | 0 | 0 | 0 | 0 | 0 | 0
| 機種290 | [7 empty] | 0 | 0 | 0 | [5 empty] | 0 | 0 | 0 | 0 | 0 | 0
| 機種291 | [7 empty] | 0 | 0 | 0 | [5 empty] | 0 | 0 | 0 | 0 | 0 | 0
| 機種292 | [7 empty] | 0 | 0 | 0 | [5 empty] | 0 | 0 | 0 | 0 | 0 | 0
| 機種293 | [7 empty] | 0 | 0 | 0 | [5 empty] | 0 | 0 | 0 | 0 | 0 | 0
| 機種294 | [7 empty] | 0 | 0 | 0 | [5 empty] | 0 | 0 | 0 | 0 | 0 | 0
| 機種295 | [7 empty] | 0 | 0 | 0 | [5 empty] | 0 | 0 | 0 | 0 | 0 | 0
| 機種296 | [7 empty] | 0 | 0 | 0 | [5 empty] | 0 | 0 | 0 | 0 | 0 | 0
| 機種297 | [7 empty] | 0 | 0 | 0 | [5 empty] | 0 | 0 | 0 | 0 | 0 | 0
| 機種298 | [7 empty] | 0 | 0 | 0 | [5 empty] | 0 | 0 | 0 | 0 | 0 | 0
| 機種299 | [7 empty] | 0 | 0 | 0 | [5 empty] | 0 | 0 | 0 | 0 | 0 | 0
| 機種300 | [7 empty] | 0 | 0 | 0 | [5 empty] | 0 | 0 | 0 | 0 | 0 | 0
| 機種301 | [7 empty] | 0 | 0 | 0 | [5 empty] | 0 | 0 | 0 | 0 | 0 | 0
| 機種302 | [7 empty] | 0 | 0 | 0 | [5 empty] | 0 | 0 | 0 | 0 | 0 | 0
| 機種303 | [7 empty] | 0 | 0 | 0 | [5 empty] | 0 | 0 | 0 | 0 | 0 | 0
| 機種304 | [7 empty] | 0 | 0 | 0 | [5 empty] | 0 | 0 | 0 | 0 | 0 | 0
| 機種305 | [7 empty] | 0 | 0 | 0 | [5 empty] | 0 | 0 | 0 | 0 | 0 | 0
| 機種306 | [7 empty] | 0 | 0 | 0 | [5 empty] | 0 | 0 | 0 | 0 | 0 | 0
| 機種307 | [7 empty] | 0 | 0 | 0 | [5 empty] | 0 | 0 | 0 | 0 | 0 | 0
| 機種308 | [7 empty] | 0 | 0 | 0 | [5 empty] | 0 | 0 | 0 | 0 | 0 | 0
| 機種309 | [7 empty] | 0 | 0 | 0 | [5 empty] | 0 | 0 | 0 | 0 | 0 | 0
| 機種310 | [7 empty] | 0 | 0 | 0 | [5 empty] | 0 | 0 | 0 | 0 | 0 | 0
| 機種311 | [7 empty] | 0 | 0 | 0 | [5 empty] | 0 | 0 | 0 | 0 | 0 | 0
| 機種312 | [7 empty] | 0 | 0 | 0 | [5 empty] | 0 | 0 | 0 | 0 | 0 | 0
| 機種313 | [7 empty] | 0 | 0 | 0 | [5 empty] | 0 | 0 | 0 | 0 | 0 | 0
| 機種314 | [7 empty] | 0 | 0 | 0 | [5 empty] | 0 | 0 | 0 | 0 | 0 | 0
| 機種315 | [7 empty] | 0 | 0 | 0 | [5 empty] | 0 | 0 | 0 | 0 | 0 | 0
| 機種316 | [7 empty] | 0 | 0 | 0 | [5 empty] | 0 | 0 | 0 | 0 | 0 | 0
| 機種317 | [7 empty] | 0 | 0 | 0 | [5 empty] | 0 | 0 | 0 | 0 | 0 | 0
| 機種318 | [7 empty] | 0 | 0 | 0 | [5 empty] | 0 | 0 | 0 | 0 | 0 | 0
| 機種319 | [7 empty] | 0 | 0 | 0 | [5 empty] | 0 | 0 | 0 | 0 | 0 | 0
| 機種320 | [7 empty] | 0 | 0 | 0 | [5 empty] | 0 | 0 | 0 | 0 | 0 | 0
| 機種321 | [7 empty] | 0 | 0 | 0 | [5 empty] | 0 | 0 | 0 | 0 | 0 | 0
| 機種322 | [7 empty] | 0 | 0 | 0 | [5 empty] | 0 | 0 | 0 | 0 | 0 | 0
| 機種323 | [7 empty] | 0 | 0 | 0 | [5 empty] | 0 | 0 | 0 | 0 | 0 | 0
| 機種324 | [7 empty] | 0 | 0 | 0 | [5 empty] | 0 | 0 | 0 | 0 | 0 | 0
| 機種325 | [7 empty] | 0 | 0 | 0 | [5 empty] | 0 | 0 | 0 | 0 | 0 | 0
| 機種326 | [7 empty] | 0 | 0 | 0 | [5 empty] | 0 | 0 | 0 | 0 | 0 | 0
| 機種327 | [7 empty] | 0 | 0 | 0 | [5 empty] | 0 | 0 | 0 | 0 | 0 | 0
| 機種328 | [7 empty] | 0 | 0 | 0 | [5 empty] | 0 | 0 | 0 | 0 | 0 | 0
| 機種329 | [7 empty] | 0 | 0 | 0 | [5 empty] | 0 | 0 | 0 | 0 | 0 | 0
| 機種330 | [7 empty] | 0 | 0 | 0 | [5 empty] | 0 | 0 | 0 | 0 | 0 | 0
| 機種331 | [7 empty] | 0 | 0 | 0 | [5 empty] | 0 | 0 | 0 | 0 | 0 | 0
| 機種332 | [7 empty] | 0 | 0 | 0 | [5 empty] | 0 | 0 | 0 | 0 | 0 | 0
| 機種333 | [7 empty] | 0 | 0 | 0 | [5 empty] | 0 | 0 | 0 | 0 | 0 | 0
| 機種334 | [7 empty] | 0 | 0 | 0 | [5 empty] | 0 | 0 | 0 | 0 | 0 | 0
| 機種335 | [7 empty] | 0 | 0 | 0 | [5 empty] | 0 | 0 | 0 | 0 | 0 | 0
| 機種336 | [7 empty] | 0 | 0 | 0 | [5 empty] | 0 | 0 | 0 | 0 | 0 | 0
| 機種337 | [7 empty] | 0 | 0 | 0 | [5 empty] | 0 | 0 | 0 | 0 | 0 | 0
| 機種338 | [7 empty] | 0 | 0 | 0 | [5 empty] | 0 | 0 | 0 | 0 | 0 | 0
| 機種339 | [7 empty] | 0 | 0 | 0 | [5 empty] | 0 | 0 | 0 | 0 | 0 | 0
| 機種340 | [7 empty] | 0 | 0 | 0 | [5 empty] | 0 | 0 | 0 | 0 | 0 | 0
| 機種341 | [7 empty] | 0 | 0 | 0 | [5 empty] | 0 | 0 | 0 | 0 | 0 | 0
| 機種342 | [7 empty] | 0 | 0 | 0 | [5 empty] | 0 | 0 | 0 | 0 | 0 | 0
| 機種343 | [7 empty] | 0 | 0 | 0 | [5 empty] | 0 | 0 | 0 | 0 | 0 | 0
| 機種344 | [7 empty] | 0 | 0 | 0 | [5 empty] | 0 | 0 | 0 | 0 | 0 | 0
| 機種345 | [7 empty] | 0 | 0 | 0 | [5 empty] | 0 | 0 | 0 | 0 | 0 | 0
| 機種346 | [7 empty] | 0 | 0 | 0 | [5 empty] | 0 | 0 | 0 | 0 | 0 | 0
| 機種347 | [7 empty] | 0 | 0 | 0 | [5 empty] | 0 | 0 | 0 | 0 | 0 | 0
| 機種348 | [7 empty] | 0 | 0 | 0 | [5 empty] | 0 | 0 | 0 | 0 | 0 | 0
| 機種349 | [7 empty] | 0 | 0 | 0 | [5 empty] | 0 | 0 | 0 | 0 | 0 | 0
| 機種350 | [7 empty] | 0 | 0 | 0 | [5 empty] | 0 | 0 | 0 | 0 | 0 | 0
| 機種351 | [7 empty] | 0 | 0 | 0 | [5 empty] | 0 | 0 | 0 | 0 | 0 | 0
| 機種352 | [7 empty] | 0 | 0 | 0 | [5 empty] | 0 | 0 | 0 | 0 | 0 | 0
| 機種353 | [7 empty] | 0 | 0 | 0 | [5 empty] | 0 | 0 | 0 | 0 | 0 | 0
| 機種354 | [7 empty] | 0 | 0 | 0 | [5 empty] | 0 | 0 | 0 | 0 | 0 | 0
| 機種355 | [7 empty] | 0 | 0 | 0 | [5 empty] | 0 | 0 | 0 | 0 | 0 | 0
| 機種356 | [7 empty] | 0 | 0 | 0 | [5 empty] | 0 | 0 | 0 | 0 | 0 | 0
| 機種357 | [7 empty] | 0 | 0 | 0 | [5 empty] | 0 | 0 | 0 | 0 | 0 | 0
| 機種358 | [7 empty] | 0 | 0 | 0 | [5 empty] | 0 | 0 | 0 | 0 | 0 | 0
| 機種359 | [7 empty] | 0 | 0 | 0 | [5 empty] | 0 | 0 | 0 | 0 | 0 | 0
| 機種360 | [7 empty] | 0 | 0 | 0 | [5 empty] | 0 | 0 | 0 | 0 | 0 | 0
| 機種361 | [7 empty] | 0 | 0 | 0 | [5 empty] | 0 | 0 | 0 | 0 | 0 | 0
| 機種362 | [7 empty] | 0 | 0 | 0 | [5 empty] | 0 | 0 | 0 | 0 | 0 | 0
| 機種363 | [7 empty] | 0 | 0 | 0 | [5 empty] | 0 | 0 | 0 | 0 | 0 | 0
| 機種364 | [7 empty] | 0 | 0 | 0 | [5 empty] | 0 | 0 | 0 | 0 | 0 | 0
| 機種365 | [7 empty] | 0 | 0 | 0 | [5 empty] | 0 | 0 | 0 | 0 | 0 | 0
| 機種366 | [7 empty] | 0 | 0 | 0 | [5 empty] | 0 | 0 | 0 | 0 | 0 | 0
| 機種367 | [7 empty] | 0 | 0 | 0 | [5 empty] | 0 | 0 | 0 | 0 | 0 | 0
| 機種368 | [7 empty] | 0 | 0 | 0 | [5 empty] | 0 | 0 | 0 | 0 | 0 | 0
| 機種369 | [7 empty] | 0 | 0 | 0 | [5 empty] | 0 | 0 | 0 | 0 | 0 | 0
| 機種370 | [7 empty] | 0 | 0 | 0 | [5 empty] | 0 | 0 | 0 | 0 | 0 | 0
| 機種371 | [7 empty] | 0 | 0 | 0 | [5 empty] | 0 | 0 | 0 | 0 | 0 | 0
| 機種372 | [7 empty] | 0 | 0 | 0 | [5 empty] | 0 | 0 | 0 | 0 | 0 | 0
| 機種373 | [7 empty] | 0 | 0 | 0 | [5 empty] | 0 | 0 | 0 | 0 | 0 | 0
| 機種374 | [7 empty] | 0 | 0 | 0 | [5 empty] | 0 | 0 | 0 | 0 | 0 | 0
| 機種375 | [7 empty] | 0 | 0 | 0 | [5 empty] | 0 | 0 | 0 | 0 | 0 | 0
| 機種376 | [7 empty] | 0 | 0 | 0 | [5 empty] | 0 | 0 | 0 | 0 | 0 | 0
| 機種377 | [7 empty] | 0 | 0 | 0 | [5 empty] | 0 | 0 | 0 | 0 | 0 | 0
| 機種378 | [7 empty] | 0 | 0 | 0 | [5 empty] | 0 | 0 | 0 | 0 | 0 | 0
| 機種379 | [7 empty] | 0 | 0 | 0 | [5 empty] | 0 | 0 | 0 | 0 | 0 | 0
| 機種380 | [7 empty] | 0 | 0 | 0 | [5 empty] | 0 | 0 | 0 | 0 | 0 | 0
| 機種381 | [7 empty] | 0 | 0 | 0 | [5 empty] | 0 | 0 | 0 | 0 | 0 | 0
| 機種382 | [7 empty] | 0 | 0 | 0 | [5 empty] | 0 | 0 | 0 | 0 | 0 | 0
| 機種383 | [7 empty] | 0 | 0 | 0 | [5 empty] | 0 | 0 | 0 | 0 | 0 | 0
| 機種384 | [7 empty] | 0 | 0 | 0 | [5 empty] | 0 | 0 | 0 | 0 | 0 | 0
| 機種385 | [7 empty] | 0 | 0 | 0 | [5 empty] | 0 | 0 | 0 | 0 | 0 | 0
| 機種386 | [7 empty] | 0 | 0 | 0 | [5 empty] | 0 | 0 | 0 | 0 | 0 | 0
| 機種387 | [7 empty] | 0 | 0 | 0 | [5 empty] | 0 | 0 | 0 | 0 | 0 | 0
| 機種388 | [7 empty] | 0 | 0 | 0 | [5 empty] | 0 | 0 | 0 | 0 | 0 | 0
| 機種389 | [7 empty] | 0 | 0 | 0 | [5 empty] | 0 | 0 | 0 | 0 | 0 | 0
| 機種390 | [7 empty] | 0 | 0 | 0 | [5 empty] | 0 | 0 | 0 | 0 | 0 | 0
| 機種391 | [7 empty] | 0 | 0 | 0 | [5 empty] | 0 | 0 | 0 | 0 | 0 | 0
| 機種392 | [7 empty] | 0 | 0 | 0 | [5 empty] | 0 | 0 | 0 | 0 | 0 | 0
| 機種393 | [7 empty] | 0 | 0 | 0 | [5 empty] | 0 | 0 | 0 | 0 | 0 | 0
| 機種394 | [7 empty] | 0 | 0 | 0 | [5 empty] | 0 | 0 | 0 | 0 | 0 | 0
| 機種395 | [7 empty] | 0 | 0 | 0 | [5 empty] | 0 | 0 | 0 | 0 | 0 | 0
| 機種396 | [7 empty] | 0 | 0 | 0 | [5 empty] | 0 | 0 | 0 | 0 | 0 | 0
| 機種397 | [7 empty] | 0 | 0 | 0 | [5 empty] | 0 | 0 | 0 | 0 | 0 | 0
| 機種398 | [7 empty] | 0 | 0 | 0 | [5 empty] | 0 | 0 | 0 | 0 | 0 | 0
| 機種399 | [7 empty] | 0 | 0 | 0 | [5 empty] | 0 | 0 | 0 | 0 | 0 | 0
| 機種400 | [7 empty] | 0 | 0 | 0 | [5 empty] | 0 | 0 | 0 | 0 | 0 | 0
| 機種401 | [7 empty] | 0 | 0 | 0 | [5 empty] | 0 | 0 | 0 | 0 | 0 | 0
| 機種402 | [7 empty] | 0 | 0 | 0 | [5 empty] | 0 | 0 | 0 | 0 | 0 | 0
| 機種403 | [7 empty] | 0 | 0 | 0 | [5 empty] | 0 | 0 | 0 | 0 | 0 | 0
| 機種404 | [7 empty] | 0 | 0 | 0 | [5 empty] | 0 | 0 | 0 | 0 | 0 | 0
| 機種405 | [7 empty] | 0 | 0 | 0 | [5 empty] | 0 | 0 | 0 | 0 | 0 | 0
| 機種406 | [7 empty] | 0 | 0 | 0 | [5 empty] | 0 | 0 | 0 | 0 | 0 | 0
| 機種407 | [7 empty] | 0 | 0 | 0 | [5 empty] | 0 | 0 | 0 | 0 | 0 | 0
| 機種408 | [7 empty] | 0 | 0 | 0 | [5 empty] | 0 | 0 | 0 | 0 | 0 | 0
| 機種409 | [7 empty] | 0 | 0 | 0 | [5 empty] | 0 | 0 | 0 | 0 | 0 | 0
| 機種410 | [7 empty] | 0 | 0 | 0 | [5 empty] | 0 | 0 | 0 | 0 | 0 | 0
| 機種411 | [7 empty] | 0 | 0 | 0 | [5 empty] | 0 | 0 | 0 | 0 | 0 | 0
| 機種412 | [7 empty] | 0 | 0 | 0 | [5 empty] | 0 | 0 | 0 | 0 | 0 | 0
| 機種413 | [7 empty] | 0 | 0 | 0 | [5 empty] | 0 | 0 | 0 | 0 | 0 | 0
| 機種414 | [7 empty] | 0 | 0 | 0 | [5 empty] | 0 | 0 | 0 | 0 | 0 | 0
| 機種415 | [7 empty] | 0 | 0 | 0 | [5 empty] | 0 | 0 | 0 | 0 | 0 | 0
| 機種416 | [7 empty] | 0 | 0 | 0 | [5 empty] | 0 | 0 | 0 | 0 | 0 | 0
| 機種417 | [7 empty] | 0 | 0 | 0 | [5 empty] | 0 | 0 | 0 | 0 | 0 | 0
| 機種418 | [7 empty] | 0 | 0 | 0 | [5 empty] | 0 | 0 | 0 | 0 | 0 | 0
| 機種419 | [7 empty] | 0 | 0 | 0 | [5 empty] | 0 | 0 | 0 | 0 | 0 | 0
| 機種420 | [7 empty] | 0 | 0 | 0 | [5 empty] | 0 | 0 | 0 | 0 | 0 | 0
| 機種421 | [7 empty] | 0 | 0 | 0 | [5 empty] | 0 | 0 | 0 | 0 | 0 | 0
| 機種422 | [7 empty] | 0 | 0 | 0 | [5 empty] | 0 | 0 | 0 | 0 | 0 | 0
| 機種423 | [7 empty] | 0 | 0 | 0 | [5 empty] | 0 | 0 | 0 | 0 | 0 | 0
| 機種424 | [7 empty] | 0 | 0 | 0 | [5 empty] | 0 | 0 | 0 | 0 | 0 | 0
| 機種425 | [7 empty] | 0 | 0 | 0 | [5 empty] | 0 | 0 | 0 | 0 | 0 | 0
| 機種426 | [7 empty] | 0 | 0 | 0 | [5 empty] | 0 | 0 | 0 | 0 | 0 | 0
| 機種427 | [7 empty] | 0 | 0 | 0 | [5 empty] | 0 | 0 | 0 | 0 | 0 | 0
| 機種428 | [7 empty] | 0 | 0 | 0 | [5 empty] | 0 | 0 | 0 | 0 | 0 | 0
| 機種429 | [7 empty] | 0 | 0 | 0 | [5 empty] | 0 | 0 | 0 | 0 | 0 | 0
| 機種430 | [7 empty] | 0 | 0 | 0 | [5 empty] | 0 | 0 | 0 | 0 | 0 | 0
| 機種431 | [7 empty] | 0 | 0 | 0 | [5 empty] | 0 | 0 | 0 | 0 | 0 | 0
| 機種432 | [7 empty] | 0 | 0 | 0 | [5 empty] | 0 | 0 | 0 | 0 | 0 | 0
| 機種433 | [7 empty] | 0 | 0 | 0 | [5 empty] | 0 | 0 | 0 | 0 | 0 | 0
| 機種434 | [7 empty] | 0 | 0 | 0 | [5 empty] | 0 | 0 | 0 | 0 | 0 | 0
| 機種435 | [7 empty] | 0 | 0 | 0 | [5 empty] | 0 | 0 | 0 | 0 | 0 | 0
| 機種436 | [7 empty] | 0 | 0 | 0 | [5 empty] | 0 | 0 | 0 | 0 | 0 | 0
| 機種437 | [7 empty] | 0 | 0 | 0 | [5 empty] | 0 | 0 | 0 | 0 | 0 | 0
| 機種438 | [7 empty] | 0 | 0 | 0 | [5 empty] | 0 | 0 | 0 | 0 | 0 | 0
| 機種439 | [7 empty] | 0 | 0 | 0 | [5 empty] | 0 | 0 | 0 | 0 | 0 | 0
| 機種440 | [7 empty] | 0 | 0 | 0 | [5 empty] | 0 | 0 | 0 | 0 | 0 | 0
| 機種441 | [7 empty] | 0 | 0 | 0 | [5 empty] | 0 | 0 | 0 | 0 | 0 | 0
| 機種442 | [7 empty] | 0 | 0 | 0 | [5 empty] | 0 | 0 | 0 | 0 | 0 | 0
| 機種443 | [7 empty] | 0 | 0 | 0 | [5 empty] | 0 | 0 | 0 | 0 | 0 | 0
| 機種444 | [7 empty] | 0 | 0 | 0 | [5 empty] | 0 | 0 | 0 | 0 | 0 | 0
| 機種445 | [7 empty] | 0 | 0 | 0 | [5 empty] | 0 | 0 | 0 | 0 | 0 | 0
| 機種446 | [7 empty] | 0 | 0 | 0 | [5 empty] | 0 | 0 | 0 | 0 | 0 | 0
| 機種447 | [7 empty] | 0 | 0 | 0 | [5 empty] | 0 | 0 | 0 | 0 | 0 | 0
| 機種448 | [7 empty] | 0 | 0 | 0 | [5 empty] | 0 | 0 | 0 | 0 | 0 | 0
| 機種449 | [7 empty] | 0 | 0 | 0 | [5 empty] | 0 | 0 | 0 | 0 | 0 | 0
| 機種450 | [7 empty] | 0 | 0 | 0 | [5 empty] | 0 | 0 | 0 | 0 | 0 | 0
| 機種451 | [7 empty] | 0 | 0 | 0 | [5 empty] | 0 | 0 | 0 | 0 | 0 | 0
| 機種452 | [7 empty] | 0 | 0 | 0 | [5 empty] | 0 | 0 | 0 | 0 | 0 | 0
| 機種453 | [7 empty] | 0 | 0 | 0 | [5 empty] | 0 | 0 | 0 | 0 | 0 | 0
| 機種454 | [7 empty] | 0 | 0 | 0 | [5 empty] | 0 | 0 | 0 | 0 | 0 | 0
| 機種455 | [7 empty] | 0 | 0 | 0 | [5 empty] | 0 | 0 | 0 | 0 | 0 | 0
| 機種456 | [7 empty] | 0 | 0 | 0 | [5 empty] | 0 | 0 | 0 | 0 | 0 | 0
| 機種457 | [7 empty] | 0 | 0 | 0 | [5 empty] | 0 | 0 | 0 | 0 | 0 | 0
| 機種458 | [7 empty] | 0 | 0 | 0 | [5 empty] | 0 | 0 | 0 | 0 | 0 | 0
| 機種459 | [7 empty] | 0 | 0 | 0 | [5 empty] | 0 | 0 | 0 | 0 | 0 | 0
| 機種460 | [7 empty] | 0 | 0 | 0 | [5 empty] | 0 | 0 | 0 | 0 | 0 | 0
| 機種461 | [7 empty] | 0 | 0 | 0 | [5 empty] | 0 | 0 | 0 | 0 | 0 | 0
| 機種462 | [7 empty] | 0 | 0 | 0 | [5 empty] | 0 | 0 | 0 | 0 | 0 | 0
| 機種463 | [7 empty] | 0 | 0 | 0 | [5 empty] | 0 | 0 | 0 | 0 | 0 | 0
| 機種464 | [7 empty] | 0 | 0 | 0 | [5 empty] | 0 | 0 | 0 | 0 | 0 | 0
| 機種465 | [7 empty] | 0 | 0 | 0 | [5 empty] | 0 | 0 | 0 | 0 | 0 | 0
| 機種466 | [7 empty] | 0 | 0 | 0 | [5 empty] | 0 | 0 | 0 | 0 | 0 | 0
| 機種467 | [7 empty] | 0 | 0 | 0 | [5 empty] | 0 | 0 | 0 | 0 | 0 | 0
| 機種468 | [7 empty] | 0 | 0 | 0 | [5 empty] | 0 | 0 | 0 | 0 | 0 | 0
| 機種469 | [7 empty] | 0 | 0 | 0 | [5 empty] | 0 | 0 | 0 | 0 | 0 | 0
| 機種470 | [7 empty] | 0 | 0 | 0 | [5 empty] | 0 | 0 | 0 | 0 | 0 | 0
| 機種471 | [7 empty] | 0 | 0 | 0 | [5 empty] | 0 | 0 | 0 | 0 | 0 | 0
| 機種472 | [7 empty] | 0 | 0 | 0 | [5 empty] | 0 | 0 | 0 | 0 | 0 | 0
| 機種473 | [7 empty] | 0 | 0 | 0 | [5 empty] | 0 | 0 | 0 | 0 | 0 | 0
| 機種474 | [7 empty] | 0 | 0 | 0 | [5 empty] | 0 | 0 | 0 | 0 | 0 | 0
| 機種475 | [7 empty] | 0 | 0 | 0 | [5 empty] | 0 | 0 | 0 | 0 | 0 | 0
| 機種476 | [7 empty] | 0 | 0 | 0 | [5 empty] | 0 | 0 | 0 | 0 | 0 | 0
| 機種477 | [7 empty] | 0 | 0 | 0 | [5 empty] | 0 | 0 | 0 | 0 | 0 | 0
| 機種478 | [7 empty] | 0 | 0 | 0 | [5 empty] | 0 | 0 | 0 | 0 | 0 | 0
| 機種479 | [7 empty] | 0 | 0 | 0 | [5 empty] | 0 | 0 | 0 | 0 | 0 | 0
| 機種480 | [7 empty] | 0 | 0 | 0 | [5 empty] | 0 | 0 | 0 | 0 | 0 | 0
| 機種481 | [7 empty] | 0 | 0 | 0 | [5 empty] | 0 | 0 | 0 | 0 | 0 | 0
| 機種482 | [7 empty] | 0 | 0 | 0 | [5 empty] | 0 | 0 | 0 | 0 | 0 | 0
| 機種483 | [7 empty] | 0 | 0 | 0 | [5 empty] | 0 | 0 | 0 | 0 | 0 | 0
| 機種484 | [7 empty] | 0 | 0 | 0 | [5 empty] | 0 | 0 | 0 | 0 | 0 | 0
| 機種485 | [7 empty] | 0 | 0 | 0 | [5 empty] | 0 | 0 | 0 | 0 | 0 | 0
| 機種486 | [7 empty] | 0 | 0 | 0 | [5 empty] | 0 | 0 | 0 | 0 | 0 | 0
| 機種487 | [7 empty] | 0 | 0 | 0 | [5 empty] | 0 | 0 | 0 | 0 | 0 | 0
| 機種488 | [7 empty] | 0 | 0 | 0 | [5 empty] | 0 | 0 | 0 | 0 | 0 | 0
| 機種489 | [7 empty] | 0 | 0 | 0 | [5 empty] | 0 | 0 | 0 | 0 | 0 | 0
| 機種490 | [7 empty] | 0 | 0 | 0 | [5 empty] | 0 | 0 | 0 | 0 | 0 | 0
| 機種491 | [7 empty] | 0 | 0 | 0 | [5 empty] | 0 | 0 | 0 | 0 | 0 | 0
| 機種492 | [7 empty] | 0 | 0 | 0 | [5 empty] | 0 | 0 | 0 | 0 | 0 | 0
| 機種493 | [7 empty] | 0 | 0 | 0 | [5 empty] | 0 | 0 | 0 | 0 | 0 | 0
| 機種494 | [7 empty] | 0 | 0 | 0 | [5 empty] | 0 | 0 | 0 | 0 | 0 | 0
| 機種495 | [7 empty] | 0 | 0 | 0 | [5 empty] | 0 | 0 | 0 | 0 | 0 | 0
| 機種496 | [7 empty] | 0 | 0 | 0 | [5 empty] | 0 | 0 | 0 | 0 | 0 | 0
| 機種497 | [7 empty] | 0 | 0 | 0 | [5 empty] | 0 | 0 | 0 | 0 | 0 | 0
| 機種498 | [7 empty] | 0 | 0 | 0 | [5 empty] | 0 | 0 | 0 | 0 | 0 | 0
| 機種499 | [7 empty] | 0 | 0 | 0 | [5 empty] | 0 | 0 | 0 | 0 | 0 | 0
| 機種500 | [7 empty] | 0 | 0 | 0 | [5 empty] | 0 | 0 | 0 | 0 | 0 | 0
※記入例シートをご覧の上、設備更新による削減量を算定してください。
※数量（n）の増加は原則認められません。
●凡例
入力セル
選択セル
入力不可
年間使用時間(b=tdr1)
年間消費電力量(E=anb÷1000)
年間消費電力量(E'=a'n'b'÷1000)
CO2排出量(C=E×0.000457)
CO2排出量(C'=E'×0.000457)
年間使用時間(b'=b)

## 空調（電気）
空調（電気）の更新
|  |  | 項目 |  | 単位 | 更新前 | 更新後 | 削減量 | 削減率 |  |  | 特記事項
|  |  | 電力消費量 |  | kWh/年 | 0 | 0 | 0 | 0%
|  |  | CO2排出量 |  | tCO2/年 | 0 | 0 | 0 | 0%
|  |  | 光熱費 |  | 円/年 | ー | ー | ー | ー |  |  | 定格能力の増減
|  |  | 原油換算エネルギー使用量 |  | kl/年 | 0 | 0 | 0 | 0% |  |  | 項目 |  | 冷房 | 暖房 | ー
定格能力合計（kW）
| 項目 | 負荷率
| 冷房時(R1) | 40%
| 暖房時(R2) | 40%
機種別内訳
| 項目 | 更新前 | [15 empty] | 更新後 | [9 empty] | 削減効果 |  |  | （参考）更新前 |  |  | （参考）更新後
[6 empty] | 冷房 |  |  |  |  | 暖房 |  |  |  |  | 年間 |  |  |  | 冷房 |  |  | 暖房 |  |  | 年間
|  | メーカー・ 型番 | 導入年度 （西暦） | 台数(n) | 老朽化消費電力倍率(p) (5%/年） | 定格能力 | 定格消費電力（a1） | 日使用時間 | 年間使用日数 | 年間使用時間(d1) | 定格能力 | 定格消費電力（a2） | 日使用時間(t) | 年間使用日数(d) | 年間使用時間(d2) | 年間電力消費量(E) | CO2排出量(C1) | メーカー・ 型番 | 台数(n') | 定格能力 | 定格消費電力（a'1） | 年間使用時間(d'1) | 定格能力 | 定格消費電力（a'2） | 年間使用時間(d'2) | 年間電力消費量(E') | CO2排出量(C'2) | 電力削減量（E-E’） | 原油削減量 | CO2削減量（C-C’） | 冷房COP | 暖房COP | 冷暖房 COP評価値 | 冷房COP | 暖房COP | COP評価値
| 単位 |  | 年 | 台 |  | kW | kW/台 | 時間/日 | 日/年 | 時間／年 | kW | kW/台 | 時間/日 | 日/年 | 時間／年 | kWh/年 | tCO2/年 |  | 台 | kW | kW/台 | 時間／年 | kW | kW/台 | 時間／年 | kWh/年 | tCO2/年 | kWh/年 | kL/年 | tCO2/年
| 入力例 | AAA280BB | 2008 | 2 | 150% | 28 | 8.55 | 8 | 122 | 976 | 31.5 | 8.59 | 8 | 181 | 1448 | 24939.744 | 11.3975 | CCC280DD | 2 | 28 | 8.48 | 976 | 31.5 | 7.7 | 1448 | 15540.864 | 7.1022 | 9398.88 | 2.4176 | 4.2953 | 3.2749 | 3.6671 | 3.5096 | 3.3019 | 4.0909 | 3.7547
| 合計 |  |  | 0 |  | 0 | 0 |  |  |  | 0 | 0 |  |  |  | 0 | 0 |  | 0 | 0 | 0 |  | 0 | 0 |  | 0 | 0 | 0 | 0 | 0 |  |  | #DIV/0! |  |  | #DIV/0!
| 機種1 |  |  |  | 100% |  |  |  |  | 0 |  |  |  |  | 0 | 0 | 0 |  |  |  |  | 0 |  |  | 0 | 0 | 0 | 0 | 0 | 0 | 0 | 0 | 0 | 0 | 0 | 0
| 機種2 |  |  |  | 100% |  |  |  |  | 0 |  |  |  |  | 0 | 0 | 0 |  |  |  |  | 0 |  |  | 0 | 0 | 0 | 0 | 0 | 0 | 0 | 0 | 0 | 0 | 0 | 0
| 機種3 |  |  |  | 100% |  |  |  |  | 0 |  |  |  |  | 0 | 0 | 0 |  |  |  |  | 0 |  |  | 0 | 0 | 0 | 0 | 0 | 0 | 0 | 0 | 0 | 0 | 0 | 0
| 機種4 |  |  |  | 100% |  |  |  |  | 0 |  |  |  |  | 0 | 0 | 0 |  |  |  |  | 0 |  |  | 0 | 0 | 0 | 0 | 0 | 0 | 0 | 0 | 0 | 0 | 0 | 0
| 機種5 |  |  |  | 100% |  |  |  |  | 0 |  |  |  |  | 0 | 0 | 0 |  |  |  |  | 0 |  |  | 0 | 0 | 0 | 0 | 0 | 0 | 0 | 0 | 0 | 0 | 0 | 0
| 機種6 |  |  |  | 100% |  |  |  |  | 0 |  |  |  |  | 0 | 0 | 0 |  |  |  |  | 0 |  |  | 0 | 0 | 0 | 0 | 0 | 0 | 0 | 0 | 0 | 0 | 0 | 0
| 機種7 |  |  |  | 100% |  |  |  |  | 0 |  |  |  |  | 0 | 0 | 0 |  |  |  |  | 0 |  |  | 0 | 0 | 0 | 0 | 0 | 0 | 0 | 0 | 0 | 0 | 0 | 0
| 機種8 |  |  |  | 100% |  |  |  |  | 0 |  |  |  |  | 0 | 0 | 0 |  |  |  |  | 0 |  |  | 0 | 0 | 0 | 0 | 0 | 0 | 0 | 0 | 0 | 0 | 0 | 0
| 機種9 |  |  |  | 100% |  |  |  |  | 0 |  |  |  |  | 0 | 0 | 0 |  |  |  |  | 0 |  |  | 0 | 0 | 0 | 0 | 0 | 0 | 0 | 0 | 0 | 0 | 0 | 0
| 機種10 |  |  |  | 100% |  |  |  |  | 0 |  |  |  |  | 0 | 0 | 0 |  |  |  |  | 0 |  |  | 0 | 0 | 0 | 0 | 0 | 0 | 0 | 0 | 0 | 0 | 0 | 0
| 機種11 |  |  |  | 100% |  |  |  |  | 0 |  |  |  |  | 0 | 0 | 0 |  |  |  |  | 0 |  |  | 0 | 0 | 0 | 0 | 0 | 0 | 0 | 0 | 0 | 0 | 0 | 0
| 機種12 |  |  |  | 100% |  |  |  |  | 0 |  |  |  |  | 0 | 0 | 0 |  |  |  |  | 0 |  |  | 0 | 0 | 0 | 0 | 0 | 0 | 0 | 0 | 0 | 0 | 0 | 0
| 機種13 |  |  |  | 100% |  |  |  |  | 0 |  |  |  |  | 0 | 0 | 0 |  |  |  |  | 0 |  |  | 0 | 0 | 0 | 0 | 0 | 0 | 0 | 0 | 0 | 0 | 0 | 0
| 機種14 |  |  |  | 100% |  |  |  |  | 0 |  |  |  |  | 0 | 0 | 0 |  |  |  |  | 0 |  |  | 0 | 0 | 0 | 0 | 0 | 0 | 0 | 0 | 0 | 0 | 0 | 0
| 機種15 |  |  |  | 100% |  |  |  |  | 0 |  |  |  |  | 0 | 0 | 0 |  |  |  |  | 0 |  |  | 0 | 0 | 0 | 0 | 0 | 0 | 0 | 0 | 0 | 0 | 0 | 0
| 機種16 |  |  |  | 100% |  |  |  |  | 0 |  |  |  |  | 0 | 0 | 0 |  |  |  |  | 0 |  |  | 0 | 0 | 0 | 0 | 0 | 0 | 0 | 0 | 0 | 0 | 0 | 0
| 機種17 |  |  |  | 100% |  |  |  |  | 0 |  |  |  |  | 0 | 0 | 0 |  |  |  |  | 0 |  |  | 0 | 0 | 0 | 0 | 0 | 0 | 0 | 0 | 0 | 0 | 0 | 0
| 機種18 |  |  |  | 100% |  |  |  |  | 0 |  |  |  |  | 0 | 0 | 0 |  |  |  |  | 0 |  |  | 0 | 0 | 0 | 0 | 0 | 0 | 0 | 0 | 0 | 0 | 0 | 0
| 機種19 |  |  |  | 100% |  |  |  |  | 0 |  |  |  |  | 0 | 0 | 0 |  |  |  |  | 0 |  |  | 0 | 0 | 0 | 0 | 0 | 0 | 0 | 0 | 0 | 0 | 0 | 0
| 機種20 |  |  |  | 100% |  |  |  |  | 0 |  |  |  |  | 0 | 0 | 0 |  |  |  |  | 0 |  |  | 0 | 0 | 0 | 0 | 0 | 0 | 0 | 0 | 0 | 0 | 0 | 0
※定格能力の増加は原則認められません
年間電力消費量(E=a1pnd1R1+a2pnd2R2)
年間電力消費量(E'=a'1p'n'd'1R1+a'2p'n'd'2R2)
CO2排出量(C1=E1×0.000457)
CO2排出量(C'2=E'2×0.000457)
●凡例
入力セル
選択セル
入力不可
※記入例シートをご覧の上、設備更新による削減量を算定してください。

## 空調（電気） (APF)
空調（電気）の更新
|  |  | 項目 |  | 単位 | 更新前 | 更新後 | 削減量 | 削減率 |  |  | 特記事項
|  |  | 電力消費量 |  | kWh/年 | 0 | 0 | 0 | 0%
|  |  | CO2排出量 |  | tCO2/年 | 0 | 0 | 0 | 0%
|  |  | 光熱費 |  | 円/年 | ー | ー | ー | ー |  |  | 定格能力の増減
|  |  | 原油換算エネルギー使用量 |  | kl/年 | 0 | 0 | 0 | 0% |  |  | 項目 |  | 冷房 | 暖房 | ー
定格能力合計（kW）
| 項目 | 負荷率
| 冷房時(R1) | 40%
| 暖房時(R2) | 40%
機種別内訳
| 項目 | 更新前 | [15 empty] | 更新後 |  |  |  | APF |  | 削減効果 |  |  | （参考）更新後
[6 empty] | 冷房 |  |  |  |  | 暖房 |  |  |  |  | 年間 |  |  |  | 冷房 | 暖房 | [5 empty] | 年間
|  | メーカー・ 型番 | 導入年度 （西暦） | 台数(n) | 老朽化消費電力倍率(p) (5%/年） | 定格能力 | 定格消費電力（a1） | 日使用時間(t) | 年間使用日数(d) | 年間使用時間(d1) | 定格能力 | 定格消費電力（a2） | 日使用時間(t) | 年間使用日数(d) | 年間使用時間(d2) | 年間電力消費量(E1) | CO2排出量(C1) | メーカー・ 型番 | 台数(n') | 冷房定格能力 | 暖房定格能力 | 更新前APF (APF) | 更新後APF (APF') | 年間電力 削減量 | 年間原油 削減量 | CO2削減量 | 年間電力消費量(E2) | CO2排出量(C2)
| 単位 |  | 年 | 台 |  | kW | kW/台 | 時間/日 | 日/年 | 時間／年 | kW | kW/台 | 時間/日 | 日/年 | 時間／年 | kWh/年 | tCO2/年 |  | 台 | kW | kW |  |  | kWh/年 | kL/年 | tCO2/年 | kWh/年 | tCO2/年
| 入力例 | AAA280BB | 2008 | 2 | 150% | 20 | 8.55 | 8 | 122 | 976 | 22 | 6.25 | 8 | 181 | 1448 | 13915.84 | 6.3595 | CCC280DD | 2 | 20 | 22 | 4.1 | 5.9 | 7468.9537 | 1.9212 | 3.4133 | 6446.8863 | 2.9462
| 合計 |  |  | 0 |  | 0 | 0 |  |  |  | 0 | 0 |  |  |  | 0 | 0 |  | 0 | 0 | 0 | 0 | 0 | 0 | 0 | 0 | 0 | 0
| 機種1 |  |  |  | 100% |  |  |  |  | 0 |  |  |  |  | 0 | 0 | 0 | [6 empty] | 0 | 0 | 0 | 0 | 0
| 機種2 |  |  |  | 100% |  |  |  |  | 0 |  |  |  |  | 0 | 0 | 0 | [6 empty] | 0 | 0 | 0 | 0 | 0
| 機種3 |  |  |  | 100% |  |  |  |  | 0 |  |  |  |  | 0 | 0 | 0 | [6 empty] | 0 | 0 | 0 | 0 | 0
| 機種4 |  |  |  | 100% |  |  |  |  | 0 |  |  |  |  | 0 | 0 | 0 | [6 empty] | 0 | 0 | 0 | 0 | 0
| 機種5 |  |  |  | 100% |  |  |  |  | 0 |  |  |  |  | 0 | 0 | 0 | [6 empty] | 0 | 0 | 0 | 0 | 0
| 機種6 |  |  |  | 100% |  |  |  |  | 0 |  |  |  |  | 0 | 0 | 0 | [6 empty] | 0 | 0 | 0 | 0 | 0
| 機種7 |  |  |  | 100% |  |  |  |  | 0 |  |  |  |  | 0 | 0 | 0 | [6 empty] | 0 | 0 | 0 | 0 | 0
| 機種8 |  |  |  | 100% |  |  |  |  | 0 |  |  |  |  | 0 | 0 | 0 | [6 empty] | 0 | 0 | 0 | 0 | 0
| 機種9 |  |  |  | 100% |  |  |  |  | 0 |  |  |  |  | 0 | 0 | 0 | [6 empty] | 0 | 0 | 0 | 0 | 0
| 機種10 |  |  |  | 100% |  |  |  |  | 0 |  |  |  |  | 0 | 0 | 0 | [6 empty] | 0 | 0 | 0 | 0 | 0
| 機種11 |  |  |  | 100% |  |  |  |  | 0 |  |  |  |  | 0 | 0 | 0 | [6 empty] | 0 | 0 | 0 | 0 | 0
| 機種12 |  |  |  | 100% |  |  |  |  | 0 |  |  |  |  | 0 | 0 | 0 | [6 empty] | 0 | 0 | 0 | 0 | 0
| 機種13 |  |  |  | 100% |  |  |  |  | 0 |  |  |  |  | 0 | 0 | 0 | [6 empty] | 0 | 0 | 0 | 0 | 0
| 機種14 |  |  |  | 100% |  |  |  |  | 0 |  |  |  |  | 0 | 0 | 0 | [6 empty] | 0 | 0 | 0 | 0 | 0
| 機種15 |  |  |  | 100% |  |  |  |  | 0 |  |  |  |  | 0 | 0 | 0 | [6 empty] | 0 | 0 | 0 | 0 | 0
| 機種16 |  |  |  | 100% |  |  |  |  | 0 |  |  |  |  | 0 | 0 | 0 | [6 empty] | 0 | 0 | 0 | 0 | 0
| 機種17 |  |  |  | 100% |  |  |  |  | 0 |  |  |  |  | 0 | 0 | 0 | [6 empty] | 0 | 0 | 0 | 0 | 0
| 機種18 |  |  |  | 100% |  |  |  |  | 0 |  |  |  |  | 0 | 0 | 0 | [6 empty] | 0 | 0 | 0 | 0 | 0
| 機種19 |  |  |  | 100% |  |  |  |  | 0 |  |  |  |  | 0 | 0 | 0 | [6 empty] | 0 | 0 | 0 | 0 | 0
| 機種20 |  |  |  | 100% |  |  |  |  | 0 |  |  |  |  | 0 | 0 | 0 | [6 empty] | 0 | 0 | 0 | 0 | 0
※定格能力の増加は原則認められません
年間電力消費量(E=a1nd1R1+a2nd2R2)
CO2排出量(C1=E1×0.000457)
年間電力削減量(=E1×(1-APFp÷APF')
●凡例
入力セル
選択セル
入力不可
※記入例シートをご覧の上、設備更新による削減量を算定してください。

## 空調（GHP)
空調（GHP）の更新
|  |  | 項目 |  | 単位 | 更新前 | 更新後 | 削減量 | 削減率 |  |  | 特記事項 | [9 empty] | 項目 |  | (㎥/(kW・h)) | 係数 | 単位
|  |  | 電力消費量 |  | kWh/年 | 0 | 0 | 0 | 0% | [12 empty] | 都市ガス | 13A | 11000 | 0.002244 | tCO2/㎥
|  |  | ガス消費量 |  | ㎥/年 | 0 | 0 | 0 | 0% | [13 empty] | 12A | 10000 | 0.002244 | tCO2/㎥
|  |  | CO2排出量 |  | tCO2/年 | 0 | 0 | 0 | 0% |  |  | 定格能力の増減 | [9 empty] | 液化石油ガス（LPG） | LP | 24000 | 0.0029989 | tCO2/kg
|  |  | 光熱費 |  | 円/年 | ー | ー | ー | ー |  |  | 項目 |  | 冷房 | 暖房 | ー | [5 empty] | 選択ガス |  | 11000 |  | (㎥/(kW・h))
|  |  | 原油換算エネルギー使用量 |  | kl/年 | 0 | 0 | 0 | 0% |  |  | 定格能力合計（kW）
|  |  | 燃料種類 | ガス種類 | 排出係数 |  | 体積換算K(㎥/(kW・h)) |  | 単価
|  |  | 都市ガス | 13A | 0.002244 | tCO2/㎥ | 11000 |  | 0
[38 empty] | ●COP評価値（CO2排出量（実績値）による重みづけ） |  |  |  |  | ※更新前は更新前、更新後は更新後の値で算出
負荷率
| 冷房時(R1) | 40% | [35 empty] | 冷房COP×冷房年CO2排出量＋暖房COP×暖房年CO2排出量
| 暖房時(R2) | 40% | [35 empty] | 冷暖房年CO2排出量
機種別内訳
| 項目 | 更新前 | [18 empty] | 更新後 | [12 empty] | 削減効果 |  |  |  | 更新前 | [6 empty] | 更新後
[6 empty] | 冷房 | [5 empty] | 暖房 | [5 empty] | 年間 |  |  |  |  | 冷房 |  |  |  | 暖房 |  |  |  | 年間
|  | メーカー・ 型番 | 導入年度 （西暦） | 台数(n) | 老朽化消費倍率(p) (5%/年） | 定格能力 | 定格消費電力（a1） | 定格消費ガス量(b1) | 日使用時間(t) | 年間使用日数(d) | 年間使用時間(d1) | 定格能力 | 定格消費電力（a2） | 定格消費ガス量(b2) | 日使用時間(t) | 年間使用日数(d) | 年間使用時間(d2) | 年間電力消費量(E) | 年間定格消費ガス量（F） | CO2排出量(C) | メーカー・ 型番 | 台数(n') | 定格能力 | 定格消費電力（a'1） | 定格消費ガス量(b'1) | 年間使用時間(d'1) | 定格能力 | 定格消費電力（a'2） | 定格消費ガス量('b2) | 年間使用時間(d'2) | 年間電力消費量(E') | 年間定格消費ガス量（F’） | CO2排出量(C') | 電力削減量（E-E’） | 燃料削減量(F-F') | 原油削減量 | CO2削減量（C-C’） | 冷房COP | 暖房COP | 冷房年間電力消費量 | 冷房年間定格消費ガス量 | 暖房年間電力消費量 | 暖房年間定格消費ガス量 | 冷暖房 COP評価値 | 冷房COP | 暖房COP | 冷房年間電力消費量 | 冷房年間定格消費ガス量 | 暖房年間電力消費量 | 暖房年間定格消費ガス量 | 冷暖房 COP評価値
| 単位 |  | 年 | 台 |  | kW/台 | kW/台 | kW/台 | 時間/日 | 日/年 | 時間／年 | kW/台 | kW/台 | kW/台 | 時間/日 | 日/年 | 時間／年 | kWh/年 | ㎥/年 | tCO2/年 |  | 台 | kW/台 | kW/台 | kW/台 | 時間／年 | kW/台 | kW/台 | kW/台 | 時間／年 | kWh/年 | ㎥/年 | tCO2/年 | kWh/年 | ㎥/年 | kL/年 | tCO2/年
| 入力例 | EEEE224F | 2006 | 1 | 150% | 28 | 0.88 | 32.6 | 10 | 122 | 1220 | 33.5 | 0.95 | 32 | 10 | 181 | 1810 | 1675.86 | 4582.6429 | 11.0493 | GGGG224H | 1 | 28 | 0.65 | 30.2 | 1220 | 31.5 | 0.41 | 26.5 | 1810 | 614.04 | 2652.2087 | 6.2322 | 1061.82 | 1930.4342 | 2.5144 | 4.8171 | 0.80035 | 0.96892 | 644.16 | 1865.6684 | 1031.7 | 2716.9745 | 0.9072 | 0.87605 | 1.1408 | 317.2 | 1152.2124 | 296.84 | 1499.9964 | 1.0246
| 合計 |  |  | 0 |  | 0 | 0 | 0 |  |  |  | 0 | 0 | 0 |  |  |  | 0 | 0 | 0 |  | 0 | 0 | 0 | 0 |  | 0 | 0 | 0 |  | 0 | 0 | 0 | 0 | 0 | 0 | 0 | 0 | 0 | 0 | 0 | 0 | 0 | 0 | 0 | 0 | 0 | 0 | 0 | 0 | 0
| 機種1 |  |  |  | 100% | [5 empty] | 0 | [5 empty] | 0 | 0 | 0 | 0 | [5 empty] | 0 |  |  |  | 0 | 0 | 0 | 0 | 0 | 0 | 0 | 0 | 0 | 0 | 0 | 0 | 0 | 0 | 0 | 0 | 0 | 0 | 0 | 0 | 0 | 0
| 機種2 |  |  |  | 100% | [5 empty] | 0 | [5 empty] | 0 | 0 | 0 | 0 | [5 empty] | 0 |  |  |  | 0 | 0 | 0 | 0 | 0 | 0 | 0 | 0 | 0 | 0 | 0 | 0 | 0 | 0 | 0 | 0 | 0 | 0 | 0 | 0 | 0 | 0
| 機種3 |  |  |  | 100% | [5 empty] | 0 | [5 empty] | 0 | 0 | 0 | 0 | [5 empty] | 0 |  |  |  | 0 | 0 | 0 | 0 | 0 | 0 | 0 | 0 | 0 | 0 | 0 | 0 | 0 | 0 | 0 | 0 | 0 | 0 | 0 | 0 | 0 | 0
| 機種4 |  |  |  | 100% | [5 empty] | 0 | [5 empty] | 0 | 0 | 0 | 0 | [5 empty] | 0 |  |  |  | 0 | 0 | 0 | 0 | 0 | 0 | 0 | 0 | 0 | 0 | 0 | 0 | 0 | 0 | 0 | 0 | 0 | 0 | 0 | 0 | 0 | 0
| 機種5 |  |  |  | 100% | [5 empty] | 0 | [5 empty] | 0 | 0 | 0 | 0 | [5 empty] | 0 |  |  |  | 0 | 0 | 0 | 0 | 0 | 0 | 0 | 0 | 0 | 0 | 0 | 0 | 0 | 0 | 0 | 0 | 0 | 0 | 0 | 0 | 0 | 0
| 機種6 |  |  |  | 100% | [5 empty] | 0 | [5 empty] | 0 | 0 | 0 | 0 | [5 empty] | 0 |  |  |  | 0 | 0 | 0 | 0 | 0 | 0 | 0 | 0 | 0 | 0 | 0 | 0 | 0 | 0 | 0 | 0 | 0 | 0 | 0 | 0 | 0 | 0
| 機種7 |  |  |  | 100% | [5 empty] | 0 | [5 empty] | 0 | 0 | 0 | 0 | [5 empty] | 0 |  |  |  | 0 | 0 | 0 | 0 | 0 | 0 | 0 | 0 | 0 | 0 | 0 | 0 | 0 | 0 | 0 | 0 | 0 | 0 | 0 | 0 | 0 | 0
| 機種8 |  |  |  | 100% | [5 empty] | 0 | [5 empty] | 0 | 0 | 0 | 0 | [5 empty] | 0 |  |  |  | 0 | 0 | 0 | 0 | 0 | 0 | 0 | 0 | 0 | 0 | 0 | 0 | 0 | 0 | 0 | 0 | 0 | 0 | 0 | 0 | 0 | 0
| 機種9 |  |  |  | 100% | [5 empty] | 0 | [5 empty] | 0 | 0 | 0 | 0 | [5 empty] | 0 |  |  |  | 0 | 0 | 0 | 0 | 0 | 0 | 0 | 0 | 0 | 0 | 0 | 0 | 0 | 0 | 0 | 0 | 0 | 0 | 0 | 0 | 0 | 0
| 機種10 |  |  |  | 100% | [5 empty] | 0 | [5 empty] | 0 | 0 | 0 | 0 | [5 empty] | 0 |  |  |  | 0 | 0 | 0 | 0 | 0 | 0 | 0 | 0 | 0 | 0 | 0 | 0 | 0 | 0 | 0 | 0 | 0 | 0 | 0 | 0 | 0 | 0
| 機種11 |  |  |  | 100% | [5 empty] | 0 | [5 empty] | 0 | 0 | 0 | 0 | [5 empty] | 0 |  |  |  | 0 | 0 | 0 | 0 | 0 | 0 | 0 | 0 | 0 | 0 | 0 | 0 | 0 | 0 | 0 | 0 | 0 | 0 | 0 | 0 | 0 | 0
| 機種12 |  |  |  | 100% | [5 empty] | 0 | [5 empty] | 0 | 0 | 0 | 0 | [5 empty] | 0 |  |  |  | 0 | 0 | 0 | 0 | 0 | 0 | 0 | 0 | 0 | 0 | 0 | 0 | 0 | 0 | 0 | 0 | 0 | 0 | 0 | 0 | 0 | 0
| 機種13 |  |  |  | 100% | [5 empty] | 0 | [5 empty] | 0 | 0 | 0 | 0 | [5 empty] | 0 |  |  |  | 0 | 0 | 0 | 0 | 0 | 0 | 0 | 0 | 0 | 0 | 0 | 0 | 0 | 0 | 0 | 0 | 0 | 0 | 0 | 0 | 0 | 0
| 機種14 |  |  |  | 100% | [5 empty] | 0 | [5 empty] | 0 | 0 | 0 | 0 | [5 empty] | 0 |  |  |  | 0 | 0 | 0 | 0 | 0 | 0 | 0 | 0 | 0 | 0 | 0 | 0 | 0 | 0 | 0 | 0 | 0 | 0 | 0 | 0 | 0 | 0
| 機種15 |  |  |  | 100% | [5 empty] | 0 | [5 empty] | 0 | 0 | 0 | 0 | [5 empty] | 0 |  |  |  | 0 | 0 | 0 | 0 | 0 | 0 | 0 | 0 | 0 | 0 | 0 | 0 | 0 | 0 | 0 | 0 | 0 | 0 | 0 | 0 | 0 | 0
| 機種16 |  |  |  | 100% | [5 empty] | 0 | [5 empty] | 0 | 0 | 0 | 0 | [5 empty] | 0 |  |  |  | 0 | 0 | 0 | 0 | 0 | 0 | 0 | 0 | 0 | 0 | 0 | 0 | 0 | 0 | 0 | 0 | 0 | 0 | 0 | 0 | 0 | 0
| 機種17 |  |  |  | 100% | [5 empty] | 0 | [5 empty] | 0 | 0 | 0 | 0 | [5 empty] | 0 |  |  |  | 0 | 0 | 0 | 0 | 0 | 0 | 0 | 0 | 0 | 0 | 0 | 0 | 0 | 0 | 0 | 0 | 0 | 0 | 0 | 0 | 0 | 0
| 機種18 |  |  |  | 100% | [5 empty] | 0 | [5 empty] | 0 | 0 | 0 | 0 | [5 empty] | 0 |  |  |  | 0 | 0 | 0 | 0 | 0 | 0 | 0 | 0 | 0 | 0 | 0 | 0 | 0 | 0 | 0 | 0 | 0 | 0 | 0 | 0 | 0 | 0
| 機種19 |  |  |  | 100% | [5 empty] | 0 | [5 empty] | 0 | 0 | 0 | 0 | [5 empty] | 0 |  |  |  | 0 | 0 | 0 | 0 | 0 | 0 | 0 | 0 | 0 | 0 | 0 | 0 | 0 | 0 | 0 | 0 | 0 | 0 | 0 | 0 | 0 | 0
| 機種20 |  |  |  | 100% | [5 empty] | 0 | [5 empty] | 0 | 0 | 0 | 0 | [5 empty] | 0 |  |  |  | 0 | 0 | 0 | 0 | 0 | 0 | 0 | 0 | 0 | 0 | 0 | 0 | 0 | 0 | 0 | 0 | 0 | 0 | 0 | 0 | 0 | 0
※定格能力の増加は原則認められません
年間電力消費量(E=pn×{a1d1R1+a2d2R2})
年間電力消費量(E'=n'×{a'1d'1R1+a'2d'2R2})
年間消費ガス量(F=pn×{b1d1R1+b2d2R2}×860÷K)
年間消費ガス量(F'=n'×{b'1d'1R1+b'2d'2R2}×860÷K)
CO2排出量：都市ガス(C=E1×0.000457+F×0.002244)
CO2排出量：LPG (C=E1×0.000457+F÷0.458×0.002999)
CO2排出量：都市ガス(C'=E'×0.000457+F'×0.002244)
CO2排出量：LPG (C'=E'×0.000457+F'÷0.458×0.002999)
●凡例
入力セル
選択セル
入力不可
※記入例シートをご覧の上、設備更新による削減量を算定してください。

## 空調（GHP)（APF）
空調（GHP）の更新
|  |  | 項目 |  | 単位 | 更新前 | 更新後 | 削減量 | 削減率 |  |  | 特記事項 | [9 empty] | 項目 |  | (㎥/(kW・h)) | 係数 | 単位
|  |  | 電力消費量 |  | kWh/年 | 0 | 0 | 0 | 0% | [12 empty] | 都市ガス | 13A | 11000 | 0.002244 | tCO2/㎥
|  |  | ガス消費量 |  | ㎥/年 | 0 | 0 | 0 | 0% | [13 empty] | 12A | 10000 | 0.002244 | tCO2/㎥
|  |  | CO2排出量 |  | tCO2/年 | 0 | 0 | 0 | 0% |  |  | 定格能力の増減 | [9 empty] | 液化石油ガス（LPG） | LP | 24000 | 0.0029989 | tCO2/kg
|  |  | 光熱費 |  | 円/年 | ー | ー | ー | ー |  |  | 項目 |  | 冷房 | 暖房 | ー | [5 empty] | 選択ガス |  | 11000 |  | (㎥/(kW・h)
|  |  | 原油換算エネルギー使用量 |  | kl/年 | 0 | 0 | 0 | 0% |  |  | 定格能力合計（kW）
|  |  | 燃料種類 | ガス種類 | 排出係数 |  | 体積換算K(㎥/(kW・h)) |  | 単価
|  |  | 都市ガス | 13A | 0.002244 | tCO2/㎥ | 11000 |  | 0
負荷率
| 冷房時(R1) | 40%
| 暖房時(R2) | 40%
機種別内訳
| 項目 | 更新前 | [18 empty] | 更新後 | [5 empty] | 削減効果 |  |  |  | （参考）更新後
[6 empty] | 冷房 | [5 empty] | 暖房 | [5 empty] | 年間 |  |  |  |  | 冷房 | 暖房 | APF | [5 empty] | 年間
|  | メーカー・ 型番 | 導入年度 （西暦） | 台数(n) | 老朽化消費倍率(p) (5%/年） | 定格能力 | 定格消費電力（a1） | 定格消費ガス量(b1) | 日使用時間(t) | 年間使用日数(d) | 年間使用時間(d1) | 定格能力 | 定格消費電力（a2） | 定格消費ガス量(b2) | 日使用時間(t) | 年間使用日数(d) | 年間使用時間(d2) | 年間電力消費量(E) | 年間定格消費ガス量（F） | CO2排出量(C1) | メーカー・ 型番 | 台数(n') | 定格能力 | 定格能力 | 更新前 APF | 更新後 APF | 年間電力 削減量 | 年間燃料 削減量 | 年間原油 削減量 | 年間CO2 削減量（C-C’） | 年間電力消費量(E2) | 年間定格消費ガス量（F2） | CO2排出量(C2)
| 単位 |  | 年 | 台 |  | kW/台 | kW/台 | kW/台 | 時間/日 | 日/年 | 時間／年 | kW/台 | kW/台 | kW/台 |  |  | 時間／年 | kWh/年 | ㎥/年 | tCO2/年 |  | 台 | kW/台 | kW/台 | kWh/年 | ㎥/年 | kWh/年 | ㎥/年 | kL/年 | tCO2/年 | kWh/年 | ㎥/年 | tCO2/年
| 入力例 | EEEE224F | 2010 | 2 | 150% | 28 | 0.44 | 19.2 | 10 | 122 | 1220 | 31.5 | 0.58 | 20.3 | 10 | 181 | 1810 | 1269.28 | 3763.1724 | 9.0246 | GGGG224H | 2 | 28 | 31.5 | 2.01 | 2.17 | 485.485 | 1439.3701 | 1.796 | 3.4518 | 783.795 | 2323.8023 | 5.5728
| 合計 |  |  | 0 |  | 0 | 0 | 0 |  |  |  | 0 | 0 | 0 |  |  |  | 0 | 0 | 0 |  | 0 | 0 | 0 | 0 | 0 | 0 | 0 | 0 | 0 | 0 | 0 | 0
| 機種1 |  |  |  | 100% | [5 empty] | 0 | [5 empty] | 0 | 0 | 0 | 0 | [6 empty] | 0 | 0 | 0 | 0 | 0 | 0 | 0
| 機種2 |  |  |  | 100% | [5 empty] | 0 | [5 empty] | 0 | 0 | 0 | 0 | [6 empty] | 0 | 0 | 0 | 0 | 0 | 0 | 0
| 機種3 |  |  |  | 100% | [5 empty] | 0 | [5 empty] | 0 | 0 | 0 | 0 | [6 empty] | 0 | 0 | 0 | 0 | 0 | 0 | 0
| 機種4 |  |  |  | 100% | [5 empty] | 0 | [5 empty] | 0 | 0 | 0 | 0 | [6 empty] | 0 | 0 | 0 | 0 | 0 | 0 | 0
| 機種5 |  |  |  | 100% | [5 empty] | 0 | [5 empty] | 0 | 0 | 0 | 0 | [6 empty] | 0 | 0 | 0 | 0 | 0 | 0 | 0
| 機種6 |  |  |  | 100% | [5 empty] | 0 | [5 empty] | 0 | 0 | 0 | 0 | [6 empty] | 0 | 0 | 0 | 0 | 0 | 0 | 0
| 機種7 |  |  |  | 100% | [5 empty] | 0 | [5 empty] | 0 | 0 | 0 | 0 | [6 empty] | 0 | 0 | 0 | 0 | 0 | 0 | 0
| 機種8 |  |  |  | 100% | [5 empty] | 0 | [5 empty] | 0 | 0 | 0 | 0 | [6 empty] | 0 | 0 | 0 | 0 | 0 | 0 | 0
| 機種9 |  |  |  | 100% | [5 empty] | 0 | [5 empty] | 0 | 0 | 0 | 0 | [6 empty] | 0 | 0 | 0 | 0 | 0 | 0 | 0
| 機種10 |  |  |  | 100% | [5 empty] | 0 | [5 empty] | 0 | 0 | 0 | 0 | [6 empty] | 0 | 0 | 0 | 0 | 0 | 0 | 0
| 機種11 |  |  |  | 100% | [5 empty] | 0 | [5 empty] | 0 | 0 | 0 | 0 | [6 empty] | 0 | 0 | 0 | 0 | 0 | 0 | 0
| 機種12 |  |  |  | 100% | [5 empty] | 0 | [5 empty] | 0 | 0 | 0 | 0 | [6 empty] | 0 | 0 | 0 | 0 | 0 | 0 | 0
| 機種13 |  |  |  | 100% | [5 empty] | 0 | [5 empty] | 0 | 0 | 0 | 0 | [6 empty] | 0 | 0 | 0 | 0 | 0 | 0 | 0
| 機種14 |  |  |  | 100% | [5 empty] | 0 | [5 empty] | 0 | 0 | 0 | 0 | [6 empty] | 0 | 0 | 0 | 0 | 0 | 0 | 0
| 機種15 |  |  |  | 100% | [5 empty] | 0 | [5 empty] | 0 | 0 | 0 | 0 | [6 empty] | 0 | 0 | 0 | 0 | 0 | 0 | 0
| 機種16 |  |  |  | 100% | [5 empty] | 0 | [5 empty] | 0 | 0 | 0 | 0 | [6 empty] | 0 | 0 | 0 | 0 | 0 | 0 | 0
| 機種17 |  |  |  | 100% | [5 empty] | 0 | [5 empty] | 0 | 0 | 0 | 0 | [6 empty] | 0 | 0 | 0 | 0 | 0 | 0 | 0
| 機種18 |  |  |  | 100% | [5 empty] | 0 | [5 empty] | 0 | 0 | 0 | 0 | [6 empty] | 0 | 0 | 0 | 0 | 0 | 0 | 0
| 機種19 |  |  |  | 100% | [5 empty] | 0 | [5 empty] | 0 | 0 | 0 | 0 | [6 empty] | 0 | 0 | 0 | 0 | 0 | 0 | 0
| 機種20 |  |  |  | 100% | [5 empty] | 0 | [5 empty] | 0 | 0 | 0 | 0 | [6 empty] | 0 | 0 | 0 | 0 | 0 | 0 | 0
※定格能力の増加は原則認められません
年間電力消費量(E=pn×{a1d1R1+a2d2R2})
年間消費ガス量(F=pn×{b1d1R1+b2d2R2}×860÷K)
CO2排出量：都市ガス(C=E×0.000457+F×0.002244)
CO2排出量：LPG (C=E×0.000457+F÷0.458×0.002999)
年間電力削減量(=E×(1-APFp÷APF')
●凡例
入力セル
選択セル
入力不可
※記入例シートをご覧の上、設備更新による削減量を算定してください。

## ボイラー・給湯器
ボイラー・給湯器の更新
ボイラー・給湯器の更新、燃料転換によるCO2削減量、光熱費削減量
|  |  | 項目 |  | 単位 | 更新前 | 更新後 | 削減量 | 削減率 |  |  | 特記事項
|  |  | CO2排出量 |  | tCO2/年 | 0 | 0 | 0 | 0%
|  |  | 光熱費 |  | 円/年 | ー | ー | ー | ー
|  |  | 原油換算使用量 |  | kl/年 | 0 | 0 | 0 | 0% |  |  | 能力の増減
[12 empty] | 項目 |  | 更新前 |  | 更新後 |  | ー
[14 empty] | t/h | kW | t/h | kW
[12 empty] | 定格能力合計（kW） |  | 0 | 0 | 0 | 0
機種別内訳
| 項目 | 更新前 | [21 empty] | 更新後 | [13 empty] | 削減効果
|  | メーカー ・型番 | 設備種類 | 導入年度 | 数量(n) | 燃料種類 | 燃料単位 | HP老朽化消費倍率(p) (5%/年） | 加熱式設備経年劣化率(q) | 定格加熱能力/相当蒸発量 | 能力単位 | 効率 | 定格燃料消費量(A) | 燃料単位 | 日使用時間(t) | 年間使用日数 | 年間使用時間(b) | 負荷率 | 必要熱量 | 年間燃料消費量(F) | CO2排出量(C) | 光熱費 | 原油換算使用量 | メーカー ・型番 | 数量(n') | 燃料種類 | 定格加熱能力/相当蒸発量 | 能力単位 | 効率 | 燃料消費量(A') | 燃料単位 | 年間使用時間(b') | 負荷率 | 年間燃料消費量(F') | CO2排出量(C') | 光熱費 | 原油換算使用量 | 原油削減量 | CO2削減量(C-C') | 光熱費
| 単位 |  |  | 年 | 台 | [6 empty] | ％ | /(台・h) |  | 時間／日 | 日／年 | 時間／年 | ％ | MJ | /年 | tCO2/年 | 円 | kl/年 |  | 台 |  |  |  | ％ | /(台・h) |  | 時間／年 | ％ | /年 | tCO2/年 | 円 | kl/年 | kL/年 | tCO2/年 | 円 | 更新前 |  |  | 光熱費 |  |  | 更新後 |  |  | 光熱費
| 入力例 | FR-085LMK | 給湯器（HP） | 2008 | 2 | 電気 | kWh | 150% | ー | 40 | kW | 424.2% | 9.43 | kWh | 10 | 365 | 3650 | 40% | 159.52 | 41303.4 | 18.8757 | ー | 10.6243 | EQ-235YWK | 2 | 電気 | 40 | kW | 424.2% | 9.43 | kWh | 3650 | 40% | 27535.6 | 12.5838 | ー | 7.0829 | 3.5414 | 6.2919 | ー | 0.000457 | tCO2/kWh | kWh | 円/年 | 9.97 | 3.6 | 0.000457 | tCO2/kWh | kWh | 円/年 | 9.97 | 3.6
| 合計 |  |  |  | 0 | [13 empty] | 0 | 0 | 0 | ー | 0 |  | 0 | [8 empty] | 0 | 0 | ー | 0 | 0 | 0 | ー | 排出係数 |  | 燃料単位 | 単価 | 原油換算発熱量 | 必要熱量換算 | 排出係数 |  | 燃料単位 | 単価 | 原油換算発熱量 | 必要熱量換算
| 設備1 | [6 empty] | ー | ー | [7 empty] | 0 |  | 0 | 0 | 0 | ー | 0 | [6 empty] | 0 |  | 0 | 0% | 0 | 0 | ー | 0 | 0 | 0 | ー | 0 |  |  | 0 | 0 | 0 | 0 |  |  | 0 | 0 | 0
| 設備2 | [6 empty] | ー | ー | [7 empty] | 0 |  | 0 | 0 | 0 | ー | 0 | [6 empty] | 0 |  | 0 | 0% | 0 | 0 | ー | 0 | 0 | 0 | ー | 0 |  |  | 0 | 0 | 0 | 0 |  |  | 0 | 0 | 0
| 設備3 | [6 empty] | ー | ー | [7 empty] | 0 |  | 0 | 0 | 0 | ー | 0 | [6 empty] | 0 |  | 0 | 0% | 0 | 0 | ー | 0 | 0 | 0 | ー | 0 |  |  | 0 | 0 | 0 | 0 |  |  | 0 | 0 | 0
| 設備4 | [6 empty] | ー | ー | [7 empty] | 0 |  | 0 | 0 | 0 | ー | 0 | [6 empty] | 0 |  | 0 | 0% | 0 | 0 | ー | 0 | 0 | 0 | ー | 0 |  |  | 0 | 0 | 0 | 0 |  |  | 0 | 0 | 0
| 設備5 | [6 empty] | ー | ー | [7 empty] | 0 |  | 0 | 0 | 0 | ー | 0 | [6 empty] | 0 |  | 0 | 0% | 0 | 0 | ー | 0 | 0 | 0 | ー | 0 |  |  | 0 | 0 | 0 | 0 |  |  | 0 | 0 | 0
| 設備6 | [6 empty] | ー | ー | [7 empty] | 0 |  | 0 | 0 | 0 | ー | 0 | [6 empty] | 0 |  | 0 | 0% | 0 | 0 | ー | 0 | 0 | 0 | ー | 0 |  |  | 0 | 0 | 0 | 0 |  |  | 0 | 0 | 0
| 設備7 | [6 empty] | ー | ー | [7 empty] | 0 |  | 0 | 0 | 0 | ー | 0 | [6 empty] | 0 |  | 0 | 0% | 0 | 0 | ー | 0 | 0 | 0 | ー | 0 |  |  | 0 | 0 | 0 | 0 |  |  | 0 | 0 | 0
| 設備8 | [6 empty] | ー | ー | [7 empty] | 0 |  | 0 | 0 | 0 | ー | 0 | [6 empty] | 0 |  | 0 | 0% | 0 | 0 | ー | 0 | 0 | 0 | ー | 0 |  |  | 0 | 0 | 0 | 0 |  |  | 0 | 0 | 0
| 設備9 | [6 empty] | ー | ー | [7 empty] | 0 |  | 0 | 0 | 0 | ー | 0 | [6 empty] | 0 |  | 0 | 0% | 0 | 0 | ー | 0 | 0 | 0 | ー | 0 |  |  | 0 | 0 | 0 | 0 |  |  | 0 | 0 | 0
| 設備10 | [6 empty] | ー | ー | [7 empty] | 0 |  | 0 | 0 | 0 | ー | 0 | [6 empty] | 0 |  | 0 | 0% | 0 | 0 | ー | 0 | 0 | 0 | ー | 0 |  |  | 0 | 0 | 0 | 0 |  |  | 0 | 0 | 0
| 設備11 | [6 empty] | ー | ー | [7 empty] | 0 |  | 0 | 0 | 0 | ー | 0 | [6 empty] | 0 |  | 0 | 0% | 0 | 0 | ー | 0 | 0 | 0 | ー | 0 |  |  | 0 | 0 | 0 | 0 |  |  | 0 | 0 | 0
| 設備12 | [6 empty] | ー | ー | [7 empty] | 0 |  | 0 | 0 | 0 | ー | 0 | [6 empty] | 0 |  | 0 | 0% | 0 | 0 | ー | 0 | 0 | 0 | ー | 0 |  |  | 0 | 0 | 0 | 0 |  |  | 0 | 0 | 0
| 設備13 | [6 empty] | ー | ー | [7 empty] | 0 |  | 0 | 0 | 0 | ー | 0 | [6 empty] | 0 |  | 0 | 0% | 0 | 0 | ー | 0 | 0 | 0 | ー | 0 |  |  | 0 | 0 | 0 | 0 |  |  | 0 | 0 | 0
| 設備14 | [6 empty] | ー | ー | [7 empty] | 0 |  | 0 | 0 | 0 | ー | 0 | [6 empty] | 0 |  | 0 | 0% | 0 | 0 | ー | 0 | 0 | 0 | ー | 0 |  |  | 0 | 0 | 0 | 0 |  |  | 0 | 0 | 0
| 設備15 | [6 empty] | ー | ー | [7 empty] | 0 |  | 0 | 0 | 0 | ー | 0 | [6 empty] | 0 |  | 0 | 0% | 0 | 0 | ー | 0 | 0 | 0 | ー | 0 |  |  | 0 | 0 | 0 | 0 |  |  | 0 | 0 | 0
※定格能力の増加は原則認められません
●凡例
入力セル
選択セル
入力不可
※記入例シートをご覧の上、設備更新による削減量を算定してください。
加熱式設備：年間燃料消費量(F=Anbp)
年間燃料消費量(F'=A'n'b')
CO2排出量(C=F×燃料毎の排出係数)
CO2排出量(C'=F'×燃料毎の排出係数)
HP設備：年間燃料消費量(F=Anbp)

## コンプレッサー
コンプレッサーの更新
モーター更新によるCO2削減量、光熱費削減量
|  |  | 項目 |  | 単位 | 更新前 | 更新後 | 削減量 | 削減率 |  |  |  | 特記事項
|  |  | 電力消費量 |  | kWh/年 | 0 | 0 | 0 | 0%
|  |  | CO2排出量 |  | tCO2/年 | 0 | 0 | 0 | 0%
|  |  | 光熱費 |  | 円/年 | ー | ー | ー | ー |  |  |  | 定格出力の増減
|  |  | 原油換算エネルギー使用量 |  | kl/年 | 0 | 0 | 0 | 0% |  |  |  |  | ー
機種別内訳
| 項目 | 更新前 | [15 empty] | 更新後 | [12 empty] | 削減効果
|  | メーカー・ 型番 | モータ数(n) | 規格 | 効率タイプ |  | 定格出力(a) | 極数 | 効率(p) | 消費電力(b=a/p) | 負荷率(r) | インバーター | 日使用時間(t) | 年間使用日数 | 年間使用時間(t) | 年間消費電力量(E) | CO2排出量(C) | メーカー・型番 | モータ数(n') | 規格 | 効率タイプ | 定格出力(a') | 極数 | 効率(p') | 消費電力(b'=a'/p') | 負荷率(r') | インバーター | 年間使用時間(t') | 年間消費電力量(E') | CO2排出量(C') | 電力削減量（ΔE=E-E’） | 原油削減量 | CO2削減量（ΔC=C-C’）
| 単位 |  | 個 |  |  |  | kW | 極 | % | kW/台 | ％ |  | 時間/日 | 日/年 | h/年 | kWh/年 | tCO2/年 |  | 個 |  |  | kW | 極 | % | kW/台 | ％ |  | h/年 | kWh/年 | tCO2/年 | kWh/年 | kL/年 | tCO2/年
| 入力例 | OLF-754FE | 2 | IE2 | 高効率 |  | 7.5 | 4極 | 88.7% | 8.4555 | 80% |  | 8 | 320 | 2560 | 34633.5964 | 15.8276 | PLM-75DBC | 2 | IE3 | プレミアム効率 | 7.5 | 4極 | 90.4% | 8.2965 | 80% | ○ | 2560 | 27185.8407 | 12.4239 | 7447.7557 | 1.9158 | 3.4036
| 合計 |  | 0 |  |  |  | 0 | [7 empty] | 0 | 0 | 0 |  | 0 |  |  | 0 | [5 empty] | 0 | 0 | 0 | 0 | 0 | 0
| 機種1 | [13 empty] | 0 | 0 | 0 | [10 empty] | 0 | 0 | 0 | 0 | 0 | 0
| 機種2 | [13 empty] | 0 | 0 | 0 | [10 empty] | 0 | 0 | 0 | 0 | 0 | 0
| 機種3 | [13 empty] | 0 | 0 | 0 | [10 empty] | 0 | 0 | 0 | 0 | 0 | 0
| 機種4 | [13 empty] | 0 | 0 | 0 | [10 empty] | 0 | 0 | 0 | 0 | 0 | 0
| 機種5 | [13 empty] | 0 | 0 | 0 | [10 empty] | 0 | 0 | 0 | 0 | 0 | 0
| 機種6 | [13 empty] | 0 | 0 | 0 | [10 empty] | 0 | 0 | 0 | 0 | 0 | 0
| 機種7 | [13 empty] | 0 | 0 | 0 | [10 empty] | 0 | 0 | 0 | 0 | 0 | 0
| 機種8 | [13 empty] | 0 | 0 | 0 | [10 empty] | 0 | 0 | 0 | 0 | 0 | 0
| 機種9 | [13 empty] | 0 | 0 | 0 | [10 empty] | 0 | 0 | 0 | 0 | 0 | 0
| 機種10 | [13 empty] | 0 | 0 | 0 | [10 empty] | 0 | 0 | 0 | 0 | 0 | 0
※定格出力の増加は原則認められません
年間消費電力量(E=bnrt)
年間消費電力量(E'=b'n'r't')
CO2排出量(C=E×0.000457)
CO2排出量(C'=E'×0.000457)
●凡例
入力セル
選択セル
入力不可
※記入例シートをご覧の上、設備更新による削減量を算定してください。

## 変圧器
変圧器の更新
変圧器更新によるCO2削減量、光熱費削減量
|  |  | 項目 |  | 単位 | 更新前 | 更新後 | 削減量 | 削減率 |  |  | 特記事項
|  |  | 年間消費電力量 |  | kWh/年 | 0 | 0 | 0 | 0%
|  |  | CO2排出量 |  | tCO2/年 | 0 | 0 | 0 | 0%
|  |  | 光熱費 |  | 円/年 | ー | ー | ー | ー |  |  | 容量の増減
|  |  | 原油換算エネルギー使用量 |  | kl/年 | 0 | 0 | 0 | 0% |  |  |  | ー
機種別内訳
| 項目 | 更新前 | [8 empty] | 更新後 | [8 empty] | 削減効果
|  | メーカー・型番 | 容量 | 相数、変圧比 | 無負荷損（a） | 負荷損(b) | 負荷率 (r) | 年間使用時間(t) | 年間消費電力量(E) | CO2排出量 (C) | メーカー・型番 | 容量 | 相数、変圧比 | 無負荷損（a） | 負荷損(b) | 負荷率 (r) | 年間使用時間(t) | 年間消費電力量(E) | CO2排出量(C') | 電力削減量（E-E’） | 原油削減量 | CO2削減量（C-C’）
| 単位 |  | kVA |  | W | W | % | 時間／年 | kWh/年 | tCO2/年 |  | kVA |  | W | W | % | 時間／年 | kWh/年 | tCO2/年 | kWh/年 | kL/年 | tCO2/年
| 入力例 | KK-1L | 500 | 3相：66kV→210V | 379 | 1901 | 40% | 8760 | 5984.4816 | 2.7349 | ME-1R | 100 | 3相：66kV→210V | 150 | 1380 | 40% | 8760 | 3248.208 | 1.4844 | 2736.2736 | 0.70384 | 1.2505
| 合計 |  | 0 |  | 0 | 0 |  |  | 0 | 0 |  | 0 |  | 0 | 0 |  |  | 0 | 0 | 0 | 0 | 0
| 機種1 | [5 empty] | 40% |  | 0 | 0 | [7 empty] | 0 | 0 | 0 | 0 | 0
| 機種2 | [5 empty] | 40% |  | 0 | 0 | [7 empty] | 0 | 0 | 0 | 0 | 0
| 機種3 | [5 empty] | 40% |  | 0 | 0 | [7 empty] | 0 | 0 | 0 | 0 | 0
| 機種4 | [5 empty] | 40% |  | 0 | 0 | [7 empty] | 0 | 0 | 0 | 0 | 0
| 機種5 | [5 empty] | 40% |  | 0 | 0 | [7 empty] | 0 | 0 | 0 | 0 | 0
| 機種6 | [5 empty] | 40% |  | 0 | 0 | [7 empty] | 0 | 0 | 0 | 0 | 0
| 機種7 | [5 empty] | 40% |  | 0 | 0 | [7 empty] | 0 | 0 | 0 | 0 | 0
| 機種8 | [5 empty] | 40% |  | 0 | 0 | [7 empty] | 0 | 0 | 0 | 0 | 0
| 機種9 | [5 empty] | 40% |  | 0 | 0 | [7 empty] | 0 | 0 | 0 | 0 | 0
| 機種10 | [5 empty] | 40% |  | 0 | 0 | [7 empty] | 0 | 0 | 0 | 0 | 0
| 機種11 | [5 empty] | 40% |  | 0 | 0 | [7 empty] | 0 | 0 | 0 | 0 | 0
| 機種12 | [5 empty] | 40% |  | 0 | 0 | [7 empty] | 0 | 0 | 0 | 0 | 0
| 機種13 | [5 empty] | 40% |  | 0 | 0 | [7 empty] | 0 | 0 | 0 | 0 | 0
| 機種14 | [5 empty] | 40% |  | 0 | 0 | [7 empty] | 0 | 0 | 0 | 0 | 0
| 機種15 | [5 empty] | 40% |  | 0 | 0 | [7 empty] | 0 | 0 | 0 | 0 | 0
| 機種16 | [5 empty] | 40% |  | 0 | 0 | [7 empty] | 0 | 0 | 0 | 0 | 0
| 機種17 | [5 empty] | 40% |  | 0 | 0 | [7 empty] | 0 | 0 | 0 | 0 | 0
| 機種18 | [5 empty] | 40% |  | 0 | 0 | [7 empty] | 0 | 0 | 0 | 0 | 0
| 機種19 | [5 empty] | 40% |  | 0 | 0 | [7 empty] | 0 | 0 | 0 | 0 | 0
| 機種20 | [5 empty] | 40% |  | 0 | 0 | [7 empty] | 0 | 0 | 0 | 0 | 0
| 機種21 | [5 empty] | 40% |  | 0 | 0 | [7 empty] | 0 | 0 | 0 | 0 | 0
| 機種22 | [5 empty] | 40% |  | 0 | 0 | [7 empty] | 0 | 0 | 0 | 0 | 0
| 機種23 | [5 empty] | 40% |  | 0 | 0 | [7 empty] | 0 | 0 | 0 | 0 | 0
| 機種24 | [5 empty] | 40% |  | 0 | 0 | [7 empty] | 0 | 0 | 0 | 0 | 0
| 機種25 | [5 empty] | 40% |  | 0 | 0 | [7 empty] | 0 | 0 | 0 | 0 | 0
| 機種26 | [5 empty] | 40% |  | 0 | 0 | [7 empty] | 0 | 0 | 0 | 0 | 0
| 機種27 | [5 empty] | 40% |  | 0 | 0 | [7 empty] | 0 | 0 | 0 | 0 | 0
| 機種28 | [5 empty] | 40% |  | 0 | 0 | [7 empty] | 0 | 0 | 0 | 0 | 0
| 機種29 | [5 empty] | 40% |  | 0 | 0 | [7 empty] | 0 | 0 | 0 | 0 | 0
| 機種30 | [5 empty] | 40% |  | 0 | 0 | [7 empty] | 0 | 0 | 0 | 0 | 0
| 機種31 | [5 empty] | 40% |  | 0 | 0 | [7 empty] | 0 | 0 | 0 | 0 | 0
| 機種32 | [5 empty] | 40% |  | 0 | 0 | [7 empty] | 0 | 0 | 0 | 0 | 0
| 機種33 | [5 empty] | 40% |  | 0 | 0 | [7 empty] | 0 | 0 | 0 | 0 | 0
| 機種34 | [5 empty] | 40% |  | 0 | 0 | [7 empty] | 0 | 0 | 0 | 0 | 0
| 機種35 | [5 empty] | 40% |  | 0 | 0 | [7 empty] | 0 | 0 | 0 | 0 | 0
| 機種36 | [5 empty] | 40% |  | 0 | 0 | [7 empty] | 0 | 0 | 0 | 0 | 0
| 機種37 | [5 empty] | 40% |  | 0 | 0 | [7 empty] | 0 | 0 | 0 | 0 | 0
| 機種38 | [5 empty] | 40% |  | 0 | 0 | [7 empty] | 0 | 0 | 0 | 0 | 0
| 機種39 | [5 empty] | 40% |  | 0 | 0 | [7 empty] | 0 | 0 | 0 | 0 | 0
| 機種40 | [5 empty] | 40% |  | 0 | 0 | [7 empty] | 0 | 0 | 0 | 0 | 0
| 機種41 | [5 empty] | 40% |  | 0 | 0 | [7 empty] | 0 | 0 | 0 | 0 | 0
| 機種42 | [5 empty] | 40% |  | 0 | 0 | [7 empty] | 0 | 0 | 0 | 0 | 0
| 機種43 | [5 empty] | 40% |  | 0 | 0 | [7 empty] | 0 | 0 | 0 | 0 | 0
| 機種44 | [5 empty] | 40% |  | 0 | 0 | [7 empty] | 0 | 0 | 0 | 0 | 0
| 機種45 | [5 empty] | 40% |  | 0 | 0 | [7 empty] | 0 | 0 | 0 | 0 | 0
| 機種46 | [5 empty] | 40% |  | 0 | 0 | [7 empty] | 0 | 0 | 0 | 0 | 0
| 機種47 | [5 empty] | 40% |  | 0 | 0 | [7 empty] | 0 | 0 | 0 | 0 | 0
| 機種48 | [5 empty] | 40% |  | 0 | 0 | [7 empty] | 0 | 0 | 0 | 0 | 0
| 機種49 | [5 empty] | 40% |  | 0 | 0 | [7 empty] | 0 | 0 | 0 | 0 | 0
| 機種50 | [5 empty] | 40% |  | 0 | 0 | [7 empty] | 0 | 0 | 0 | 0 | 0
※容量が更新前後で異なる場合は、その理由を特記事項欄に記載してください。（要根拠資料）
年間消費電力量(E=(a+b×r2)×t/1000)
年間消費電力量(E'=(a'+b'×r2)×n'×t'/1000)
CO2排出量(C=E×0.000457)
CO2排出量(C'=E'×0.000457)
●凡例
入力セル
選択セル
入力不可
※記入例シートをご覧の上、設備更新による削減量を算定してください。

## その他 (hidden)
その他設備の更新
その他設備の更新によるCO2削減量、光熱費削減量
|  |  | 項目 |  | 単位 | 更新前 | 更新後 | 削減量 | 削減率 |  |  | 特記事項
|  |  | 電力消費量 |  | kWh/年 | 0 | 0 | 0 | 0%
|  |  | 燃料消費量 |  | /年 | 0 | 0 | 0 | 0% |  |  | ※台数(n)の増加は認められません。
|  |  | CO2排出量 |  | tCO2/年 | 0 | 0 | 0 | 0%
|  |  | 光熱費 |  | 円/年 | ー | ー | ー | ー
|  |  | 原油換算エネルギー使用量 |  | kl/年 | 0 | 0 | 0 | 0%
|  |  | 燃料種類 | 排出係数 |  | 燃料単位 | 単価 | 原油換算発熱量
機種別内訳
|  | 更新前 | [9 empty] | 更新後 | [11 empty] | 削減効果
| 項目 | メーカー・型番 | 能力 | 消費電力（a） | 燃料消費量(A) | 数量(n) | 日使用時間 | 年間使用日数 | 年間使用時間(b) | 年間消費電力量(E) | 年間燃料消費量(F) | CO2排出量(C) | メーカー・型番 | 能力 | 消費電力（a'） | 燃料消費量(A') | 数量(n') | 日使用時間 | 年間使用日数 | 年間使用時間(b') | 年間消費電力量(E') | 年間燃料消費量(F') | CO2排出量(C') | 電力削減量（E-E’） | 燃料削減量(F-F') | CO2削減量(C-C')
| 単位 |  |  | kW/台 | /(台・h) | 台 | 時間／日 | 日／年 | 時間／年 | kWh/年 | /年 | tCO2/年 |  |  | kW/台 | /(台・h) | 台 | 時間／日 | 日／年 | 時間／年 | kWh/年 | /年 | tCO2/年 | kWh/年 | /年 | tCO2/年
| 入力例 |  |  | 0.2 | 0.3 | 6 | 10 | 150 | 1500 | 1800 | 2700 | 7.5442 |  |  | 0.1 | 0.2 | 5 | 12 | 100 | 1200 | 600 | 1200 | 3.2616 | 1200 | 1500 | 4.2826
| 合計 |  | 0 |  |  | 0 |  |  | 0 | 0 | 0 | 0 |  | 0 |  |  | 0 |  |  | 0 | 0 | 0 | 0 | 0 | 0 | 0
| 設備1 | [7 empty] | 0 | 0 | 0 | 0 | [7 empty] | 0 | 0 | 0 | 0 | 0 | 0 | 0
| 設備2 | [7 empty] | 0 | 0 | 0 | 0 | [7 empty] | 0 | 0 | 0 | 0 | 0 | 0 | 0
| 設備3 | [7 empty] | 0 | 0 | 0 | 0 | [7 empty] | 0 | 0 | 0 | 0 | 0 | 0 | 0
| 設備4 | [7 empty] | 0 | 0 | 0 | 0 | [7 empty] | 0 | 0 | 0 | 0 | 0 | 0 | 0
| 設備5 | [7 empty] | 0 | 0 | 0 | 0 | [7 empty] | 0 | 0 | 0 | 0 | 0 | 0 | 0
| 設備6 | [7 empty] | 0 | 0 | 0 | 0 | [7 empty] | 0 | 0 | 0 | 0 | 0 | 0 | 0
| 設備7 | [7 empty] | 0 | 0 | 0 | 0 | [7 empty] | 0 | 0 | 0 | 0 | 0 | 0 | 0
| 設備8 | [7 empty] | 0 | 0 | 0 | 0 | [7 empty] | 0 | 0 | 0 | 0 | 0 | 0 | 0
| 設備9 | [7 empty] | 0 | 0 | 0 | 0 | [7 empty] | 0 | 0 | 0 | 0 | 0 | 0 | 0
| 設備10 | [7 empty] | 0 | 0 | 0 | 0 | [7 empty] | 0 | 0 | 0 | 0 | 0 | 0 | 0
| 設備11 | [7 empty] | 0 | 0 | 0 | 0 | [7 empty] | 0 | 0 | 0 | 0 | 0 | 0 | 0
| 設備12 | [7 empty] | 0 | 0 | 0 | 0 | [7 empty] | 0 | 0 | 0 | 0 | 0 | 0 | 0
| 設備13 | [7 empty] | 0 | 0 | 0 | 0 | [7 empty] | 0 | 0 | 0 | 0 | 0 | 0 | 0
| 設備14 | [7 empty] | 0 | 0 | 0 | 0 | [7 empty] | 0 | 0 | 0 | 0 | 0 | 0 | 0
| 設備15 | [7 empty] | 0 | 0 | 0 | 0 | [7 empty] | 0 | 0 | 0 | 0 | 0 | 0 | 0
| 設備16 | [7 empty] | 0 | 0 | 0 | 0 | [7 empty] | 0 | 0 | 0 | 0 | 0 | 0 | 0
| 設備17 | [7 empty] | 0 | 0 | 0 | 0 | [7 empty] | 0 | 0 | 0 | 0 | 0 | 0 | 0
| 設備18 | [7 empty] | 0 | 0 | 0 | 0 | [7 empty] | 0 | 0 | 0 | 0 | 0 | 0 | 0
| 設備19 | [7 empty] | 0 | 0 | 0 | 0 | [7 empty] | 0 | 0 | 0 | 0 | 0 | 0 | 0
| 設備20 | [7 empty] | 0 | 0 | 0 | 0 | [7 empty] | 0 | 0 | 0 | 0 | 0 | 0 | 0
年間消費電力量(E=a×n×b)
年間燃料消費量(F=A×n×b)
※各設備シートで算定できない場合等にご利用ください。

## 記入例
照明の更新
| 項目 | 更新前 | [9 empty] | 更新後 | [9 empty] | 削減効果
|  | メーカー・型番 | 消費電力（a） | 数量(n) | 日使用時間 (t) | 年間使用 日数(d) | 人感センサ等 | 使用率(r1) | 年間使用 時間(b) | 年間消費 電力量(E) | CO2排出量 (C) | メーカー・型番 | 消費電力（a'） | 数量(n') | 日使用時間 | 年間使用 日数 | 人感センサ等 | 使用率(r2) | 年間使用 時間(b') | 年間消費 電力量(E') | CO2排出量(C') | 電力削減量（E-E’） | CO2削減量（C-C’）
| 単位 |  | W/台 | 台 | 時間／日 | 日／年 |  | ％ | 時間／年 | kWh/年 | tCO2/年 |  | W/台 | 台 | 時間／日 | 日／年 |  | ％ | 時間／年 | kWh/年 | tCO2/年 | kWh/年 | tCO2/年
| 入力例 | KKT08328 | 64 | 60 | 8 | 250 |  |  | 2000 | 7680 | 3.5098 | LED23630 | 26.3 | 60 | 8 | 250 | ○ | 20 | 400 | 631.2 | 0.28846 | 7048.8 | 3.2213
●仕様書（例）
[11 empty] | 品名 | LED23630 （LED40形ベースライト）
特性表
[11 empty] | 定格電圧 |  | 100V | 200V | 242V
[11 empty] | 入力電流 |  | 0.266A | 0.134A | 0.112A
[11 empty] | 定格消費電力 |  | 26.3W | 26.3W | 26.3W
空調（電気）の更新
| 項目 | 負荷率
| 冷房時(R1) | 40%
| 暖房時(R2) | 40%
| 項目 | 更新前 | [11 empty] | 更新後 | [8 empty] | 削減効果
[6 empty] | 冷房 |  |  | 暖房 |  |  | 年間 |  |  |  | 冷房 |  |  | 暖房 |  |  | 年間
|  | メーカー・型番 | 導入年度（西暦） | 台数(n) | 老朽化消費電力倍率(p) (5%/年） | 冷房定格能力 | 冷房時定格消費電力（a1） | 年間冷房時間(d1) | 暖房定格能力 | 暖房時定格消費電力（a2） | 年間暖房時間(d2) | 年間電力消費量(E) | CO2排出量(C1) | メーカー・型番 | 台数(n') | 冷房定格能力 | 冷房時定格消費電力（a'1） | 年間冷房時間(d'1) | 暖房定格能力 | 暖房時定格消費電力（a'2） | 年間暖房時間(d'2) | 年間電力消費量(E') | CO2排出量(C'2) | 電力削減量（E-E’） | CO2削減量（C-C’）
| 単位 |  |  | 台 |  | kW | kW/台 | 時間／年 | kW | kW/台 | 時間／年 | kWh/年 | tCO2/年 |  | 台 |  | kW/台 | 時間／年 |  | kW/台 | 時間／年 | kWh/年 | tCO2/年 | kWh/年 | tCO2/年
| 入力例 | AAA280BB | 2008 | 2 | 150% | 28 | 7.64 | 976 | 31.5 | 8.59 | 1448 | 23873.952 | 10.9104 | CCC280DD | 2 | 28 | 8.48 | 976 | 31.5 | 7.7 | 1448 | 15540.864 | 7.1022 | 8333.088 | 3.8082
●仕様書（例）
[14 empty] | 機種名 |  |  | CCC280DD
[14 empty] | 電源 |  |  | 三相 200V 50/60Hz
[14 empty] | 定格冷房能力 |  |  | 28
[14 empty] | 定格冷房消費電力 |  |  | 8.48
[14 empty] | 定格暖房能力 |  |  | 31.5
[14 empty] | 定格暖房消費電力 |  |  | 7.7
[14 empty] | 最大暖房低温能力 |  |  | 23.8
[14 empty] | 最大暖房低温消費電力 |  |  | 13.7
空調（GHP）の更新
|  |  | 燃料種類 | ガス種類
|  |  | 液化石油ガス（LPG） | LP
負荷率
| 冷房時(R1) | 40%
| 暖房時(R2) | 40%
| 項目 | 更新前 | [14 empty] | 更新後 | [11 empty] | 削減効果
[6 empty] | 冷房 |  |  |  | 暖房 |  |  |  | 年間 | [5 empty] | 冷房 |  |  | 暖房 |  |  |  | 年間
|  | メーカー・型番 | 導入年度（西暦） | 台数(n) | 老朽化消費倍率(p) (5%/年） | 冷房定格能力 | 冷房時定格消費電力（a1） | 冷房時定格消費ガス量(b1) | 年間冷房時間(d1) | 暖房定格能力 | 暖房時定格消費電力（a2） | 暖房時定格消費ガス量(b2) | 年間暖房時間(d2) | 年間電力消費量(E) | 年間定格消費ガス量（F） | CO2排出量(C1) | メーカー・型番 | 台数(n') | 冷房定格能力 | 冷房時定格消費電力（a'1） | 冷房時定格消費ガス量(b'1) | 年間冷房時間(d'1) | 暖房定格能力 | 暖房時定格消費電力（a'2） | 暖房時定格消費ガス量('b2) | 年間暖房時間(d'2) | 年間電力消費量(E') | 年間定格消費ガス量（F’） | CO2排出量(C') | 電力削減量（E-E’） | 燃料削減量(F-F') | CO2削減量（C-C’）
| 単位 |  |  | 台 |  | kW/台 | kW/台 | kW/台 | 時間／年 | kW/台 | kW/台 | kW/台 | 時間／年 | kWh/年 | ㎥/年 | tCO2/年 |  | 台 | kW/台 | kW/台 | kW/台 | 時間／年 | kW/台 | kW/台 | kW/台 | 時間／年 | kWh/年 | ㎥/年 | tCO2/年 | kWh/年 | ㎥/年 | tCO2/年
| 入力例 | EEEE224F | 2006 | 2 | 150% | 22.4 | 0.82 | 16 | 1220 | 25 | 0.86 | 16.3 | 1810 | 3068.4 | 4599.2487 | 11.723 | GGGG224H | 2 | 22.4 | 0.378 | 19.1 | 1220 | 25 | 0.466 | 18.6 | 1810 | 1043.696 | 3563.0895 | 8.4725 | 2024.704 | 1036.1593 | 3.2504
●仕様書（例）
[17 empty] | 機種名 |  |  | GGG224H
[17 empty] | 電源 |  |  | 三相（単層） 200V 50/60Hz
[17 empty] | 定格冷房 | 能力 |  | 22.4
[18 empty] | 消費電力 |  | 0.378
[18 empty] | 燃料消費量 |  | 19.1
[17 empty] | 中間冷房 | 能力 |  | 12.3
[18 empty] | 消費電力 |  | 0.328
[18 empty] | 燃料消費量 |  | 9.5
[17 empty] | 定格暖房 | 能力 |  | 25
[18 empty] | 消費電力 |  | 0.466
[18 empty] | 燃料消費量 |  | 18.6
[17 empty] | 中間暖房 | 能力 |  | 13.7
[18 empty] | 消費電力 |  | 0.221
[18 empty] | 燃料消費量 |  | 7.2
[17 empty] | 最大暖房低温 | 能力 |  | 25
[18 empty] | 消費電力 |  | 0.496
[18 empty] | 燃料消費量 |  | 27
ボイラー・給湯器の更新
●仕様書（例）
[23 empty] | 機種名 |  |  | EQ-235YWK（エコキュート）
[23 empty] | ヒートポンプユニット | 中間期標準加熱能力/消費電力 |  |  | 7.2kW/1.64kW |  |  | 7.2÷1.64＝4.39…
[24 empty] | 中間期標準運転電流 |  |  | 9.2A |  |  | →439％
[24 empty] | 中間期標準最大加熱能力 |  |  | ー
[24 empty] | 冬季高温最大加熱能力 |  |  | 7.2kW/2.50kW
| 項目 | 更新前 | [21 empty] | 更新後 | [15 empty] | 削減効果
|  | メーカー ・型番 | 設備種類 | 導入年度 | 数量(n) | 燃料種類 | 燃料単位 | HP設備老朽化消費倍率(p) (5%/年） | 加熱式設備経年劣化率(q) | 定格加熱能力/相当蒸発量 | 能力単位 | 効率 | 定格燃料消費量(A) | 燃料単位 | 日使用時間 | 年間使用日数 | 年間使用時間(b) | 負荷率 | 必要熱量 | 年間燃料消費量(F) | CO2排出量(C) | 光熱費 | 原油換算使用量 | メーカー ・型番 | 数量(n') | 燃料種類 | 定格加熱能力/相当蒸発量 | 能力単位 | 効率 | 燃料消費量(A') | 燃料単位 | 日使用時間 | 年間使用日数 | 年間使用時間(b') | 負荷率 | 年間燃料消費量(F') | CO2排出量(C') | 光熱費 | 原油換算使用量 | CO2削減量(C-C') | 光熱費
| 単位 |  |  |  | 台 | [6 empty] | ％ | /(台・h) |  | 時間／日 | 日／年 | 時間／年 | ％ | MJ | /年 | tCO2/年 | 円 | kl/年 |  | 台 |  |  |  | ％ | /(台・h) |  | 時間／日 | 日／年 | 時間／年 | ％ | /年 | tCO2/年 | 円 | kl/年 | tCO2/年 | 円
| 入力例 | FR-085LMK | 給湯器（HP） | 2008 | 2 | 電気 | kWh | 150% | ー | 7.2 | kW | 439% | 1.64 | 0 | 14 | 365 | 5110 | 40% | 159.52 | 41303.4 | 18.8757 | ー | 6.5853 | EQ-235YWK | 2 | 電気 | 40 | kW | 424.2% | 9.43 | kWh | 10 | 365 | 3650 | 40% | 27535.6 | 12.5838 | ー | 7.0829 | 6.2919 | ー
コンプレッサーの更新
| 項目 | 更新前 | [13 empty] | 更新後 | [13 empty] | 削減効果
|  | メーカー・型番 | モータ数(n) | 規格 | 効率タイプ |  | 定格出力(a) | 極数 | 効率(p) | 消費電力(b=a/p) | 負荷率(r) | インバーター | 年間使用時間(t) | 年間消費電力量(E) | CO2排出量(C) | メーカー・型番 | モータ数(n') | 規格 | 効率タイプ |  | 定格出力(a') | 極数 | 効率(p') | 消費電力(b'=a'/p') | 負荷率(r') | インバーター | 年間使用時間(t') | 年間消費電力量(E') | CO2排出量(C') | 電力削減量（ΔE=E-E’） | CO2削減量（ΔC=C-C’）
| 単位 | [5 empty] | kW |  | % | kW/台 |  |  | h/年 | kWh/年 | tCO2/年 | [8 empty] | kW/台 |  |  | h/年 | kWh/年 | tCO2/年 | kWh/年 | tCO2/年
| 入力例 | OLF-754FE | 2 | IE2 | 高効率 |  | 7.5 | 4極 | 88.7% | 8.4555 | 80% |  | 2560 | 34633.5964 | 15.8276 | PLM-75DBC | 2 | IE3 | プレミアム効率 |  | 7.5 | 4極 | 90.4% | 8.2965 | 80% | ○ | 2560 | 27185.8407 | 12.4239 | 7447.7557 | 3.4036
変圧器の更新
|  | 更新前 | [8 empty] | 更新後 | [8 empty] | 削減効果
| 項目 | メーカー・型番 | 容量 | 相数、変圧比 | 無負荷損（a） | 負荷損(b) | 負荷率 (r) | 年間使用時間(t) | 年間消費電力量(E) | CO2排出量 (C) | メーカー・型番 | 容量 | 相数、変圧比 | 無負荷損（a） | 負荷損(b) | 負荷率 (r) | 年間使用時間(t) | 年間消費電力量(E) | CO2排出量(C') | 電力削減量（E-E’） | CO2削減量（C-C’） | 負荷率検査
| 単位 |  | kVA |  | W | W | % | 時間／年 | kWh/年 | tCO2/年 |  | kVA |  | W | W | % | 時間／年 | kWh/年 | tCO2/年 | kWh/年 | tCO2/年
| 入力例 | KK-1L | 100 | 3相：6.6kV→210V | 300 | 1500 | 40% | 8760 | 4730.4 | 2.1618 | ME-1R | 100 | 3相：6.6kV→210V | 100 | 1000 | 40% | 8760 | 2277.6 | 1.0409 | 2452.8 | 1.1209 | FALSE
●仕様書等にある、定格消費電力で算定してください。
・省エネモード、最高・最低能力等は用いないでください。
・一般的な定格電圧は100Vですが、工場等で200V等の場合は、該当する電圧の定格能力で算定してください。
・数量(n)の増加は原則認められません。（やむを得ない事情がある場合は事務局へご相談ください。）
●日点灯時間及び年間使用日数は、実際に設備を点灯している時間及び日数を記載してください。
例：8時間/日×250日＝2000時間/年（年間点灯時間等、色なしのセルは自動計算されます。）
●定格能力・消費電力を記入して、算定してください。
・定格能力の合計(kW)の増加は原則認められません。（やむを得ない事情がある場合は事務局へご相談ください。）
●最大・中間・最低能力、低温能力など、定格以外の能力では算定しないでください。
●仕様書等にある、定格消費電力で算定してください。
・仕様書等が手元にない場合は、メーカーHP等から収集してください。
・仕様書等が用意できない場合は、次の方法等で確認し、根拠資料（仕様書等の代わり）を用意してください。
→省エネ診断を受診する（診断結果報告書を提出する。）
→施工事業者へ測定等を依頼する（測定結果を提出する。）
→光源（蛍光灯等）に記載のワット数から算定する（ワット数が読み取れる写真を撮影し、根拠資料として提出する。）
●負荷率は40％を参考値とします。負荷率を把握していない場合は、そのまま算定してください。
※省エネ診断や施工事業者の測定等により負荷率を把握している場合は、その値を入力してください。
（注意メッセージをご確認の上、「はい」を選択して上書きしてください。）
※把握している値が複数ある場合は、全体平均を求めるなど、一つの値に整理してください。
●人感センサ等が導入されている、又は更新により導入する場合
・人感センサの列で「○」を選択してください。点灯率のセルが入力色に変わります。点灯率のセルに点灯率を入力してください。
※点灯率は人感センサ等による自動制御のみ考慮します。人による運用対策（昼休み中に職員が消灯して90％）等は含みません。
●点灯率の根拠資料について
・次の方法等で確認し、根拠資料を用意してください。
→管理システム等で把握している（記録を提出する）
→省エネ診断を受診する（診断結果報告書を提出する。）
→施工事業者へ測定等を依頼する（測定結果を提出する。）
→メーカー等へ問い合わせる（回答された値の確認できるもの（メール等）を提出する。）
●仕様書等にある、定格消費電力等で算定してください。
・仕様書等が手元にない場合は、メーカーHP等から収集してください。
・更新前設備の仕様書等が用意できない場合は、次の方法等で確認し、根拠資料（仕様書等の代わり）を用意してください。
→省エネ診断を受診する（診断結果報告書を提出する。）
→施工事業者へ測定等を依頼する（測定結果を提出する。）
→本体の銘板や仕様表等から読み取る（定格能力・消費電力等が読み取れる写真を撮影し、根拠資料として提出する。）
●年間冷房（暖房）時間は、実際に設備を稼働している時間を記載してください。（根拠資料の提出は任意です。）
例：6～9月に冷房→8時間/日×122日＝976時間/年、11～4月に暖房→8時間/日×181日＝1448時間/年
■対象外設備の考え方
・現状の台数では暗いので、台数を増やして明るくしたい→対象外（増設）
・ダウンライトから同等以下の電力のLEDスポットライトに更新して、効率よく照らしたい（設備の種類が変わる、消費電力・数量は増加しない）→対象（可）
・設備ごと交換ができない箇所をバイパス工事でLEDへ光源交換したい→対象外（光源のみの交換）
●LEDで申請する場合の関連提出物（例.1）
※→審査で確認する点
・省エネ診断報告書・測定結果等
→更新前の消費電力を確認（設備全種分）
→人感センサの点灯率を確認
・更新前設備の仕様書
→消費電力を確認（設備全種分）
・更新前設備のワット数が読み取れる写真
→消費電力を確認（設備全種分）
・見積書
→数量を確認（全設備）
●必要項目の不足例
・省エネ診断等で更新前設備全種が診断されていない。（不足分の仕様書等を追加提出）
・型番等の記載が見積書・仕様書等と異なる。（記載ミス、収集ミス等の確認と修正対応）
・点灯率に記載があり、根拠資料が未提出（不足資料の追加提出）
●LEDで申請する場合の関連提出物（例.2）
・更新後設備の仕様書
→消費電力を確認（設備全種分）
・照明管理システム等の記録
→点灯率を確認
・メーカー等判断の点灯率が確認できる資料
→点灯率を確認
●空調（電気）で申請する場合の関連提出物（例.1）
※→審査で確認する点
・省エネ診断報告書・測定結果等
→負荷率を確認
→台数を確認
→更新前の定格能力・消費電力・稼働時間を確認
（設備全種分）
・更新前設備の仕様書
→定格能力・消費電力を確認（設備全種分）
・更新前設備の銘板等が読み取れる写真
→定格能力・消費電力を確認（設備全種分）
●必要項目の不足例
・省エネ診断等で更新前設備全種が診断されていない。（不足分の仕様書等を追加提出）
・型番等の記載が見積書・仕様書等と異なる。（記載ミス、収集ミス等の確認と修正対応）
・負荷率の変更があり、根拠資料が未提出（不足資料の追加提出）
●空調（電気）で申請する場合の関連提出物（例.2）
・見積書
→数量を確認（全設備）
・更新後設備の仕様書
→定格能力・消費電力を確認（設備全種分）
●負荷率は40％を参考値とします。負荷率を把握していない場合は、そのまま算定してください。
※省エネ診断や施工事業者の測定等により負荷率を把握している場合は、その値を入力してください。
（注意メッセージをご確認の上、「はい」を選択して上書きしてください。）
※把握している値が複数ある場合は、全体平均を求めるなど、一つの値に整理してください。
●仕様書等にある、定格消費電力等で算定してください。
・仕様書等が手元にない場合は、メーカーHP等から収集してください。
・更新前設備の仕様書等が用意できない場合は、次の方法等で確認し、根拠資料（仕様書等の代わり）を用意してください。
→省エネ診断を受診する（診断結果報告書を提出する。）
→施工事業者へ測定等を依頼する（測定結果を提出する。）
→本体の銘板や仕様表等から読み取る（定格能力・消費電力等が読み取れる写真を撮影し、根拠資料として提出する。）
●年間冷房（暖房）時間は、実際に設備を稼働している時間を記載してください。（根拠資料の提出は任意です。）
例：6～9月に冷房→10時間/日×122日＝1220時間/年、11～4月に暖房→10時間/日×181日＝1810時間/年
●定格能力・消費電力を記入して、算定してください。
・定格能力の合計(kW)の増加は原則認められません。
（やむを得ない事情がある場合は事務局へご相談ください。）
●空調（GHP）で申請する場合の関連提出物（例.1）
※→審査で確認する点
・省エネ診断報告書・測定結果等
→負荷率を確認
→台数を確認
→更新前の定格能力・消費電力・稼働時間を確認
（設備全種分）
・更新前設備の仕様書
→定格能力・消費電力を確認（設備全種分）
・更新前設備の銘板等が読み取れる写真
→定格能力・消費電力を確認（設備全種分）
●必要項目の不足例
・省エネ診断等で更新前設備全種が診断されていない。（不足分の仕様書等を追加提出）
・型番等の記載が見積書・仕様書等と異なる。（記載ミス、収集ミス等の確認と修正対応）
・負荷率の変更があり、根拠資料が未提出（不足資料の追加提出）
●空調（GHP）で申請する場合の関連提出物（例.2）
・見積書
→数量を確認（全設備）
・更新後設備の仕様書
→定格能力・消費電力を確認（設備全種分）
●最大・中間・最低能力、低温能力など、定格以外の能力では算定しないでください。
●仕様書等にある、定格能力等で算定してください。
・仕様書等が手元にない、能力で不明点がある場合は、HP等から収集したり、メーカーへ問合せて確認してください。
・更新前設備の仕様書等が用意できない場合は、次の方法等で確認し、根拠資料（仕様書等の代わり）を用意してください。
→省エネ診断を受診する（診断結果報告書を提出する。）
→施工事業者へ測定等を依頼する（測定結果を提出する。）
→本体の銘板や仕様表等から読み取る（定格能力・消費電力等が読み取れる写真を撮影し、根拠資料として提出する。）
●稼働時間及び年間使用日数は、実際に設備を点灯している時間及び日数を記載してください。
例：14時間/日×365日＝5110時間/年（年間稼働時間等、色なしのセルは自動計算されます。）
●ボイラー・給湯器で申請する場合の関連提出物（例.1）
※→審査で確認する点
・省エネ診断報告書・測定結果等
→更新前の燃料・能力・稼働時間等を確認
（設備全種分）
→台数を確認
・更新前設備の仕様書
→燃料・能力等を確認（設備全種分）
・更新前設備の銘板等が読み取れる写真
→燃料・能力等を確認（設備全種分）
●必要項目の不足例
・省エネ診断等で更新前設備全種が診断されていない。（不足分の仕様書等を追加提出）
・型番等の記載が見積書・仕様書等と異なる。（記載ミス、収集ミス等の確認と修正対応）
・定格加熱能力など未記載（メーカー等への確認要請、不足資料の追加提出）
●ボイラー・給湯器で申請する場合の関連提出物（例.2）
・見積書
→数量を確認（全設備）
・更新後設備の仕様書
→燃料・能力等を確認（設備全種分）
●仕様書等にある、定格出力等で算定してください。
・仕様書等が手元にない、能力で不明点がある場合は、HP等から収集したり、メーカーへ問合せて確認してください。
・更新前設備の仕様書等が用意できない場合は、次の方法等で確認し、根拠資料（仕様書等の代わり）を用意してください。
→省エネ診断を受診する（診断結果報告書を提出する。）
→施工事業者へ測定等を依頼する（測定結果を提出する。）
→本体の銘板や仕様表等から読み取る（定格能力・消費電力等が読み取れる写真を撮影し、根拠資料として提出する。）
●負荷率の根拠資料について
・次の方法等で確認し、根拠資料を用意してください。
→管理システム等で把握している（記録を提出する）
→省エネ診断を受診する（診断結果報告書を提出する。）
→施工事業者へ測定等を依頼する（測定結果を提出する。）
→メーカー等へ問い合わせる（回答された値の確認できるもの（メール等）を提出する。）
●インバーターが導入されている、又は更新により導入する場合
・インバーターの列で「○」を選択してください。
（インバーターの負荷率制御を考慮した算定へ自動計算されます。）
●更新後の規格・出力等を記入して、算定してください。
・能力の増加は原則認められません。（やむを得ない事情がある場合は事務局へご相談ください。）
●コンプレッサーで申請する場合の関連提出物（例.1）
※→審査で確認する点
・省エネ診断報告書・測定結果等
→更新前の規格・能力・稼働時間等を確認
（設備全種分）
→台数を確認
・更新前設備の仕様書
→規格・能力等を確認（設備全種分）
・更新前設備の銘板等が読み取れる写真
→規格・能力等を確認（設備全種分）
●必要項目の不足例
・省エネ診断等で更新前設備全種が診断されていない。（不足分の仕様書等を追加提出）
・型番等の記載が見積書・仕様書等と異なる。（記載ミス、収集ミス等の確認と修正対応）
・負荷率・極数など未記載（メーカー等への確認要請、不足資料の追加提出）
●コンプレッサーで申請する場合の関連提出物（例.2）
・見積書
→数量を確認（全設備）
・更新後設備の仕様書
→規格・能力等を確認（設備全種分）
●定格（標準）加熱能力・相当蒸発量等を記入して、算定してください。
・能力の合計の増加は原則認められません。（やむを得ない事情がある場合は事務局へご相談ください。）
●ボイラー・給湯器の効率について
・蒸気・温水の発生効率を指し、仕様書等に記載されている能力です。
※給湯器（HP）の場合「加熱能力÷消費電力」のため、効率が100％を超える場合があります。
●仕様書等にある、能力等で算定してください。
・動力・電灯など種別は分けて記載してください。（把握しやすい様に。）
・仕様書等が手元にない、能力で不明点がある場合は、HP等から収集したり、メーカーへ問合せて確認してください。
・更新前設備の仕様書等が用意できない場合は、次の方法等で確認し、根拠資料（仕様書等の代わり）を用意してください。
→省エネ診断を受診する（診断結果報告書を提出する。）
→施工事業者へ測定等を依頼する（測定結果を提出する。）
→本体の銘板や仕様表等から読み取る（能力等が読み取れる写真を撮影し、根拠資料として提出する。）
●年間稼働時間は、実際に設備を稼働している時間を記載してください。
例：10時間/日×250日＝2500時間/年
●年間稼働時間は、実際に設備を稼働している時間を記載してください。
例：24時間/日×365日＝8760時間/年
●変圧器で申請する場合の関連提出物（例.1）
※→審査で確認する点
・省エネ診断報告書・測定結果等
→更新前の規格・能力・稼働時間等を確認
（設備全種分）
→台数を確認
・更新前設備の仕様書
→規格・能力等を確認（設備全種分）
・更新前設備の銘板等が読み取れる写真
→規格・能力等を確認（設備全種分）
●必要項目の不足例
・省エネ診断等で更新前設備全種が診断されていない。（不足分の仕様書等を追加提出）
・型番等の記載が見積書・仕様書等と異なる。（記載ミス、収集ミス等の確認と修正対応）
・負荷率・極数など未記載（メーカー等への確認要請、不足資料の追加提出）
●変圧器で申請する場合の関連提出物（例.2）
・見積書
→数量を確認（全設備）
・更新後設備の仕様書
→規格・能力等を確認（設備全種分）
●更新後の能力等を記入して、算定してください。
・能力の増加は原則認められません。（やむを得ない事情がある場合は事務局へご相談ください。）
※先に規格をプルダウンから選ぶことで、定格出力が選択可能になります。
●給湯器（HP）を導入する場合
・設備種類にて「給湯器（HP）」をプルダウンから選択すると、導入年度の行が入力色になります。
・導入年度を入力すると、ヒートポンプの劣化率が自動計算されます。
※省エネ診断や施工事業者の測定等により劣化率等を把握しており、そちらの値を用いたい場合は事務局へご相談ください。
※給湯器（HP）以外の場合は、導入年度は記入不要です。
●ボイラー及び給湯器（加熱式）を導入する場合、経年劣化率は10％を参考値とします。経年劣化率を把握していない場合は、そのまま算定してください。
※省エネ診断や施工事業者の測定等により劣化率を把握しており、そちらの値を用いたい場合は事務局へご相談ください。
●老朽化消費倍率は導入年度から自動計算されます。
※省エネ診断や施工事業者の測定等により劣化率等を把握しており、そちらの値を用いたい場合は事務局へご相談ください。
●最大・冬季能力など、定格（標準）以外の能力では算定しないでください。
●燃料の種類（都市ガス or 液化石油ガス（LPG））、ガスの詳細な種類（A13 or A12、LP）を選択してください
●負荷率は、容量500kVA以下は40%、500kVA超は50%を基準値とします。
※省エネ診断や施工事業者の測定等により負荷率を把握しており、そちらの値を用いたい場合は事務局へご相談ください。

## 係数
排出係数 | 1 | 2 | 3 | 4 | 5 | 6 | 7 | 8 | ■資源エネルギー庁 標準発熱量・炭素排出係数（総合エネルギー統計）
非表示シート | エネルギーの種類 | 単位発熱量 | 発熱量単位 | エネルギー単位 | 炭素換算 | 単位 | CO2排出係数 | 単位 | https://www.enecho.meti.go.jp/statistics/total_energy/carbon.html
| 原油（コンデンセートを除く。） | 38.2 | MJ/L | L | 0.0187 | tC/GJ | 0.0026192 | tCO2/L | ■環境省 算定方法・排出係数一覧
| 原油のうちコンデンセート（NGL） | 35.3 | MJ/L | L | 0.0184 | tC/GJ | 0.0023816 | tCO2/L | https://ghg-santeikohyo.env.go.jp/calc
| 揮発油（ガソリン） | 34.6 | MJ/L | L | 0.0183 | tC/GJ | 0.0023217 | tCO2/L
| ナフサ | 33.6 | MJ/L | L | 0.0182 | tC/GJ | 0.0022422 | tCO2/L
| 灯油 | 36.7 | MJ/L | L | 0.0185 | tC/GJ | 0.0024895 | tCO2/L
| 軽油 | 37.7 | MJ/L | L | 0.0187 | tC/GJ | 0.002585 | tCO2/L
| A重油 | 39.1 | MJ/L | L | 0.0189 | tC/GJ | 0.0027096 | tCO2/L
| B・C重油 | 41.9 | MJ/L | L | 0.0195 | tC/GJ | 0.0029958 | tCO2/L
| 石油アスファルト | 40.9 | MJ/kg | kg | 0.0208 | tC/GJ | 0.0031193 | tCO2/kg
| 石油コークス | 29.9 | MJ/kg | kg | 0.0254 | tC/GJ | 0.0027847 | tCO2/kg
| 液化石油ガス（LPG） | 50.8 | MJ/kg | kg | 0.0161 | tC/GJ | 0.0029989 | tCO2/kg
| 石油系炭化水素ガス | 44.9 | MJ/㎥ | ㎥ | 0.0142 | tC/GJ | 0.0023378 | tCO2/㎥
| 液化天然ガス（LＮG） | 54.6 | MJ/kg | kg | 0.0135 | tC/GJ | 0.0027027 | tCO2/kg
| その他可燃性天然ガス | 43.5 | MJ/㎥ | ㎥ | 0.0139 | tC/GJ | 0.002217 | tCO2/㎥
| 原料炭 | 29 | MJ/kg | kg | 0.0245 | tC/GJ | 0.0026052 | tCO2/kg
| 一般炭 | 25.7 | MJ/kg | kg | 0.0247 | tC/GJ | 0.0023276 | tCO2/kg
| 無煙炭 | 26.9 | MJ/kg | kg | 0.0255 | tC/GJ | 0.0025151 | tCO2/kg
| 石炭コークス | 29.4 | MJ/kg | kg | 0.0294 | tC/GJ | 0.0031693 | tCO2/kg
| コールタール | 37.3 | MJ/kg | kg | 0.0209 | tC/GJ | 0.0028584 | tCO2/kg
| コークス炉ガス | 21.1 | MJ/㎥ | ㎥ | 0.011 | tC/GJ | 0.00085103 | tCO2/㎥
| 高炉ガス | 3.41 | MJ/㎥ | ㎥ | 0.0263 | tC/GJ | 0.00032884 | tCO2/㎥
| 転炉ガス | 8.41 | MJ/㎥ | ㎥ | 0.0384 | tC/GJ | 0.0011841 | tCO2/㎥
| 都市ガス | 45 | MJ/㎥ | ㎥ | 0.0136 | tC/GJ | 0.002244 | tCO2/㎥
| 産業用蒸気 | 1.02 | MJ/MJ | MJ | 0.06 | tCO2/GJ | 6.12e-05 | tCO2/MJ
| 産業用以外の蒸気 | 1.36 | MJ/MJ | MJ | 0.057 | tCO2/GJ | 7.752e-05 | tCO2/MJ
| 温水 | 1.36 | MJ/MJ | MJ | 0.057 | tCO2/GJ | 7.752e-05 | tCO2/MJ
| 冷水 | 1.36 | MJ/MJ | MJ | 0.057 | tCO2/GJ | 7.752e-05 | tCO2/MJ
| 電気 | 9.97 | MJ/kWh | kWh | 0.000457 | tCO2/kWh | 0.000457 | tCO2/kWh

## モーター効率 (hidden)
| 出力（kW） | 2極 | 4極 | 6極 | 8極
IE1 | 0.75 | 72.1% | 72.1% | 70%
IE1 | 1.1 | 75% | 75% | 72.9%
IE1 | 1.5 | 77.2% | 77.2% | 75.2%
IE1 | 2.2 | 79.7% | 79.7% | 77.7%
IE1 | 3 | 81.5% | 81.5% | 79.7%
IE1 | 3.7 | 82.7% | 82.7% | 80.9%
IE1 | 4 | 83.1% | 83.1% | 81.4%
IE1 | 5.5 | 84.7% | 84.7% | 83.1%
IE1 | 7.5 | 86% | 86% | 84.7%
IE1 | 11 | 87.6% | 87.6% | 86.4%
IE1 | 15 | 88.7% | 88.7% | 87.7%
IE1 | 18.5 | 89.3% | 89.3% | 88.6%
IE1 | 22 | 89.9% | 89.9% | 89.2%
IE1 | 30 | 90.7% | 90.7% | 90.2%
IE1 | 37 | 91.2% | 91.2% | 90.8%
IE1 | 45 | 91.7% | 91.7% | 91.4%
IE1 | 55 | 92.1% | 92.1% | 91.9%
IE1 | 75 | 92.7% | 92.7% | 92.6%
IE1 | 90 | 93% | 93% | 92.9%
IE1 | 110 | 93.3% | 93.3% | 93.3%
IE1 | 132 | 93.5% | 93.5% | 93.5%
IE1 | 160 | 93.8% | 93.8% | 93.8%
IE1 | 185 | 94% | 94% | 94%
IE1 | 200 | 94% | 94% | 94%
IE1 | 220 | 94% | 94% | 94%
IE1 | 250 | 94% | 94% | 94%
IE1 | 280 | 94% | 94% | 94%
IE1 | 300 | 94% | 94% | 94%
IE1 | 315 | 94% | 94% | 94%
IE1 | 355 | 94% | 94% | 94%
IE1 | 375 | 94% | 94% | 94%
IE2 | 0.75 | 77.4% | 79.6% | 75.9%
IE2 | 1.1 | 79.6% | 81.4% | 78.1%
IE2 | 1.5 | 81.3% | 82.8% | 79.8%
IE2 | 2.2 | 83.2% | 84.3% | 81.8%
IE2 | 3 | 84.6% | 85.5% | 83.3%
IE2 | 3.7 | 85.5% | 86.3% | 84.3%
IE2 | 4 | 85.8% | 86.6% | 84.6%
IE2 | 5.5 | 87% | 87.7% | 86%
IE2 | 7.5 | 88.1% | 88.7% | 87.2%
IE2 | 11 | 89.4% | 89.8% | 88.7%
IE2 | 15 | 90.3% | 90.6% | 89.7%
IE2 | 18.5 | 90.9% | 91.2% | 90.4%
IE2 | 22 | 91.3% | 91.6% | 90.9%
IE2 | 30 | 92% | 92.3% | 91.7%
IE2 | 37 | 92.5% | 92.7% | 92.2%
IE2 | 45 | 92.9% | 93.1% | 92.7%
IE2 | 55 | 93.2% | 93.5% | 93.1%
IE2 | 75 | 93.8% | 94% | 93.7%
IE2 | 90 | 94.1% | 94.2% | 94%
IE2 | 110 | 94.3% | 94.5% | 94.3%
IE2 | 132 | 94.6% | 94.7% | 94.6%
IE2 | 160 | 94.8% | 94.9% | 94.8%
IE2 | 185 | 95% | 95.1% | 95%
IE2 | 200 | 95% | 95.1% | 95%
IE2 | 220 | 95% | 95.1% | 95%
IE2 | 250 | 95% | 95.1% | 95%
IE2 | 280 | 95% | 95.1% | 95%
IE2 | 300 | 95% | 95.1% | 95%
IE2 | 315 | 95% | 95.1% | 95%
IE2 | 355 | 95% | 95.1% | 95%
IE2 | 375 | 95% | 95.1% | 95%
IE3 | 0.75 | 80.7% | 82.5% | 78.9%
IE3 | 1.1 | 82.7% | 84.1% | 81%
IE3 | 1.5 | 84.2% | 85.3% | 82.5%
IE3 | 2.2 | 85.9% | 86.7% | 84.3%
IE3 | 3 | 87.1% | 87.7% | 85.6%
IE3 | 3.7 | 87.8% | 88.4% | 86.5%
IE3 | 4 | 88.1% | 88.6% | 86.8%
IE3 | 5.5 | 89.2% | 89.6% | 88%
IE3 | 7.5 | 90.1% | 90.4% | 89.1%
IE3 | 11 | 91.2% | 91.4% | 90.3%
IE3 | 15 | 91.9% | 92.1% | 91.2%
IE3 | 18.5 | 92.4% | 92.6% | 91.7%
IE3 | 22 | 92.7% | 93% | 92.2%
IE3 | 30 | 93.3% | 93.6% | 92.9%
IE3 | 37 | 93.7% | 93.9% | 93.3%
IE3 | 45 | 94% | 94.2% | 93.7%
IE3 | 55 | 94.3% | 94.6% | 94.1%
IE3 | 75 | 94.7% | 95% | 94.6%
IE3 | 90 | 95% | 95.2% | 94.9%
IE3 | 110 | 95.2% | 95.4% | 95.1%
IE3 | 132 | 95.4% | 95.6% | 95.4%
IE3 | 160 | 95.6% | 95.8% | 95.6%
IE3 | 185 | 95.8% | 96% | 95.8%
IE3 | 200 | 95.8% | 96% | 95.8%
IE3 | 220 | 95.8% | 96% | 95.8%
IE3 | 250 | 95.8% | 96% | 95.8%
IE3 | 280 | 95.8% | 96% | 95.8%
IE3 | 300 | 95.8% | 96% | 95.8%
IE3 | 315 | 95.8% | 96% | 95.8%
IE3 | 355 | 95.8% | 96% | 95.8%
IE3 | 375 | 95.8% | 96% | 95.8%
IE4 | 0.75 | 83.5% | 85.7% | 82.7% | 78.4%
IE4 | 1.1 | 85.2% | 87.2% | 84.5% | 80.8%
IE4 | 1.5 | 86.5% | 88.2% | 85.9% | 82.6%
IE4 | 2.2 | 88% | 89.5% | 87.4% | 84.5%
IE4 | 3 | 89.1% | 90.4% | 88.6% | 85.9%
IE4 | 3.7 | 89.7% | 90.9% | 89.3% | 86.8%
IE4 | 4 | 90% | 91.1% | 89.5% | 87.1%
IE4 | 5.5 | 90.9% | 91.9% | 90.5% | 88.3%
IE4 | 7.5 | 91.7% | 92.6% | 91.3% | 89.3%
IE4 | 11 | 92.6% | 93.3% | 92.3% | 90.4%
IE4 | 15 | 93.3% | 93.9% | 92.9% | 91.2%
IE4 | 18.5 | 93.7% | 94.2% | 93.4% | 91.7%
IE4 | 22 | 94% | 94.5% | 93.7% | 92.1%
IE4 | 30 | 94.5% | 94.9% | 94.2% | 92.7%
IE4 | 37 | 94.8% | 95.2% | 94.5% | 93.1%
IE4 | 45 | 95% | 95.4% | 94.8% | 93.4%
IE4 | 55 | 95.3% | 95.7% | 95.1% | 93.7%
IE4 | 75 | 95.6% | 96% | 95.4% | 94.2%
IE4 | 90 | 95.8% | 96.1% | 95.6% | 94.4%
IE4 | 110 | 96% | 96.3% | 95.8% | 94.7%
IE4 | 132 | 96.2% | 96.4% | 96% | 94.9%
IE4 | 160 | 96.3% | 96.6% | 96.2% | 95.1%
IE4 | 200 | 96.5% | 96.7% | 96.3% | 95.4%
IE4 | 250 | 96.5% | 96.7% | 96.5% | 95.4%
IE4 | 315 | 96.5% | 96.7% | 96.6% | 95.4%
IE4 | 355 | 96.5% | 96.7% | 96.6% | 95.4%
IE4 | 375 | 96.5% | 96.7% | 96.6% | 95.4%
IE4 | 1000 | 96.5% | 96.7% | 96.6% | 95.4%

## 空調kcal換算 (hidden)
空冷式冷房能力 |  |  | 水冷式冷暖房能力 |  |  | パッケージエアコン
kW表示 | kcal/h表示 | 馬力表示 | kW表示 | kcal/h表示 | 馬力表示 | kW | kcal/h | kW | kcal/h | kW | kcal/h
1.6/1.8 | 1,400/1,600 | 0.7 | 1.8/2.0 | 1,600/1,800 | 0.6 | 1 | 900 | 10.6 | 9500 | 67 | 60000
2.0/2.2 | 1,800/2,000 | 0.8 | 2.5/2.8 | 2,240/2,500 | 0.9 | 1.1 | 1000 | 11.2 | 10000 | 71 | 63000
2.5/2.8 | 2,240/2,500 | 1 | 4.0/4.5 | 3,550/4,000 | 1.3 | 1.2 | 1120 | 11.8 | 10600 | 75 | 67000
3.2/3.6 | 2,800/3,150 | 1.3 | 5.0/5.6 | 4,500/5,000 | 1.8 | 1.4 | 1250 | 12.5 | 11200 | 80 | 71000
4.0/4.5 | 3,550/4,000 | 1.8 | 5.6/6.3 | 5,000/5,600 | 2 | 1.6 | 1400 | 13.2 | 11800 | 85 | 75000
4.5/5.0 | 4,000/4,500 | 2 | 7.1/8.0 | 6,300/7,100 | 2.5 | 1.8 | 1600 | 14 | 12500 | 90 | 80000
5.0/5.6 | 4,500/5,000 | 2.3 | 9.0/10.0 | 8,000/9,000 | 3 | 2 | 1800 | 15 | 13200 | 95 | 85000
5.6/6.3 | 5,000/5,600 | 2.5 | 11.2/12.5 | 10,000/11,200 | 4 | 2.2 | 2000 | 16 | 14000 | 100 | 90000
6.3/7.1 | 5,600/6,300 | 2.8 | 14.0/16.0 | 12,500/14,000 | 5 | 2.5 | 2240 | 17 | 15000 | 106 | 95000
7.1/8.0 | 6,300/7,100 | 3 | 22.4/25.0 | 20,000/22,400 | 8 | 2.8 | 2500 | 18 | 16000 | 112 | 100000
8.0/9.0 | 7,100/8,000 | 3.3 | 28.0/31.5 | 25,000/28,000 | 10 | 3 | 2650 | 19 | 17000 | 118 | 106000
10/11.2 | 9,000/10,000 | 4 | 45.0/50.0 | 40,000/45,000 | 15 | 3.2 | 2800 | 20 | 18000 | 125 | 112000
12.5/14.0 | 11,200/12,500 | 5 | 56.0/63.0 | 50,000/56,000 | 20 | 3.4 | 3000 | 21.2 | 19000 | 132 | 118000
14.0/16.0 | 12,500/14,000 | 6 | 71.0/80.0 | 63,000/71,000 | 25 | 3.6 | 3150 | 22.4 | 20000 | 140 | 125000
18.0/20.0 | 16,000/18,000 | 7.5 | 90.0/100 | 80,000/90,000 | 30 | 3.8 | 3350 | 23.6 | 21200 | 150 | 132000
20.0/22.4 | 18,000/20,000 | 8 | 112/125 | 100,000/112,000 | 40 | 4 | 3550 | 25 | 22400 | 160 | 140000
25.0/28.0 | 22,400/25,000 | 10 | 140/160 | 125,000/140,000 | 50 | 4.2 | 3750 | 26.5 | 23600 | 170 | 150000
31.5/35.5 | 28,000/31,500 | 13 | 180/200 | 160,000/180,000 | 60 | 4.5 | 4000 | 28 | 25000 | 180 | 160000
35.5/40.0 | 31,500/35,500 | 15 | 224/250 | 200,000/224,000 | 80 | 4.8 | 4250 | 30 | 26500 | 190 | 170000
40.0/45.0 | 35,500/40,000 | 16 | 280/315 | 250,000/280,000 | 100 | 5 | 4500 | 31.5 | 28000 | 200 | 180000
50.0/56.0 | 45,000/50,000 | 20 | 355/400 | 315,000/355,000 | 120 | 5.3 | 4750 | 33.5 | 30000 | 212 | 190000
56.0/63.0 | 50,000/56,000 | 25 |  |  |  | 5.6 | 5000 | 35.5 | 31500 | 224 | 200000
71.0/80.0 | 63,000/71,000 | 30 |  |  |  | 6 | 5300 | 37.5 | 33500 | 236 | 212000
100/112 | 90,000/100,000 | 40 |  |  |  | 6.3 | 5600 | 40 | 35500 | 250 | 224000
125/140 | 112,000/125,000 | 50 |  |  |  | 6.7 | 6000 | 42.5 | 37500 | 265 | 236000
140/160 | 125,000/140,000 | 60 |  |  |  | 7.1 | 6300 | 45 | 40000 | 280 | 250000
200/224 | 180,000/200,000 | 80 |  |  |  | 7.5 | 6700 | 47.5 | 42500 | 300 | 265000
250/280 | 224,000/250,000 | 100 |  |  |  | 8 | 7100 | 50 | 45000 | 315 | 280000
280/315 | 250,000/280,000 | 120 |  |  |  | 8.5 | 7500 | 53 | 47500 | 335 | 300000
[6 empty] | 9 | 8000 | 56 | 50000 | 355 | 315000
[6 empty] | 9.5 | 8500 | 60 | 53000 | 375 | 335000
[6 empty] | 10 | 9000 | 63 | 56000 | 400 | 355000

## 出典資料 (hidden)
●空調（EHP）関連の劣化率の参考元
●空調（GHP）のCOP参考元
●日本LPガス協会