## エネルギー使用量
事業所のエネルギー使用量の把握
1 | 主要エネルギー種類別の年間使用量と光熱費
|  | 記入必須：事業所のエネルギー使用量 |  |  | エネルギー量判定 | 光熱費 |  | 算定結果 | [5 empty] | 参考
|  | エネルギーの種類 | 年間使用量 |  |  |  |  | 単価 |  | CO2排出量 |  | （参考)CO2排出係数 |  | LPGの㎥→kg換算
|  | 電気 |  | kWh | ー |  | 円/年 | 0 | 円／kWh | 0 | tCO2/年 | 0.000431 | tCO2/kWh |  | ㎥
|  | 都市ガス |  | ㎥ | ー |  | 円/年 | 0 | 円／㎥ | 0 | tCO2/年 | 0.00205 | tCO2/㎥ | 0 | kg
|  | 液化石油ガス（LPG） |  | kg | ー |  | 円/年 | 0 | 円／kg | 0 | tCO2/年 | 0.0029943 | tCO2/kg
| ※選択 | [5 empty] | 円/年 | 0 | 円／ | 0 | tCO2/年
| ※選択 | [5 empty] | 円/年 | 0 | 円／ | 0 | tCO2/年
|  |  |  | 合計 |  | 0 | 円/年 |  | 合計 | 0 | tCO2/年
診断結果【既存設備のエネルギー使用量】
|  | エネルギーの種類 | 年間使用量 |  | 照明 | 空調 | ボイラー・給湯 | コンプレッサー | 変圧器
|  | 電気 | 0 | kWh | 0 | 0 | 0 | 0 | 0
|  | 都市ガス | 0 | ㎥ |  | 0 | 0
|  | 液化石油ガス（LPG） | 0 | ㎥ |  | 0 | 0
●凡例
入力セル
選択セル
※光熱費の記載は任意です。
※ご入力いただくと、光熱費等が計算されます。
※参考としてご覧ください。
※エネルギー使用量は記入必須です。直近1年間の使用量を記載してください。
※設備で使用している種類のエネルギーは全て記載してください。

## 照明
令和7年度：排出量削減効果算定シート
照明の更新
| ■算定総括（削減効果） | [8 empty] | 特記事項
| 項目 |  | 単位 | 更新前 | 更新後 | 削減量 |  |  |  | ※必要に応じて記載（本欄に上書き）してください。
| 年間消費電力量 |  | kWh/年 | 0 | 0 | 0
| CO2排出量 |  | tCO2/年 | 0 | 0 | 0 |  |  |  | 台数の増減
| 原油換算量 |  | kL/年 | 0 | 0 | 0 | [5 empty] | ー
※事業計画書の削減効果は、算定総括の削減量（黄色のセル）の値を反映してください。
[10 empty] | トップランナー制度（3 照明器具） | [6 empty] | https://www.enecho.meti.go.jp/category/saving_and_new/saving/enterprise/equipment/
[10 empty] | 『(Ⅲ)設備単位型』補助対象（制御機能付きLED照明器具） | [6 empty] | https://sii.or.jp/setsubi05r/search/maker?tab=maker&category=led_light#search
【記入例：B521】ハイパーリンク
| 項目 | 更新前 | [10 empty] | 更新後 | [8 empty] | 削減効果
|  | 型番 （又は名称等） | 台数(n) | 消費電力（a） | 日使用時間 (t) | 年間使用 日数(d) | 人感センサ有無 | 人感センサ点灯率(r1) | 年間使用 時間(b) | 年間消費 電力量(E) | CO2排出量 (C) | 原油換算量 | 型番 | 台数(n') | 消費電力（a'） | 人感センサ有無 | 人感センサ点灯率(r2) | 年間使用 時間(b') | 年間消費 電力量(E') | CO2排出量(C') | 原油換算量 | 電力削減量（E-E’） | CO2削減量（C-C’） | 原油換算削減量
| 単位 |  | 台 | W/台 | 時間／日 | 日／年 |  | ％ | 時間／年 | kWh/年 | tCO2/年 | kL/年 |  | 台 | W/台 |  | ％ | 時間／年 | kWh/年 | tCO2/年 | kL/年 | kWh/年 | tCO2/年 | kL/年
| 合計 |  | 0 | [6 empty] | 0 | 0 | 0 |  | 0 |  |  |  |  | 0 | 0 | 0 | 0 | 0 | 0
| 機種1 | [5 empty] | ー |  | 0 | 0 | 0 | 0 |  |  |  | ー |  | 0 | 0 | 0 | 0 | 0 | 0 | 0
| 機種2 | [5 empty] | ー |  | 0 | 0 | 0 | 0 |  |  |  | ー |  | 0 | 0 | 0 | 0 | 0 | 0 | 0
| 機種3 | [5 empty] | ー |  | 0 | 0 | 0 | 0 |  |  |  | ー |  | 0 | 0 | 0 | 0 | 0 | 0 | 0
| 機種4 | [5 empty] | ー |  | 0 | 0 | 0 | 0 |  |  |  | ー |  | 0 | 0 | 0 | 0 | 0 | 0 | 0
| 機種5 | [5 empty] | ー |  | 0 | 0 | 0 | 0 |  |  |  | ー |  | 0 | 0 | 0 | 0 | 0 | 0 | 0
| 機種6 | [5 empty] | ー |  | 0 | 0 | 0 | 0 |  |  |  | ー |  | 0 | 0 | 0 | 0 | 0 | 0 | 0
| 機種7 | [5 empty] | ー |  | 0 | 0 | 0 | 0 |  |  |  | ー |  | 0 | 0 | 0 | 0 | 0 | 0 | 0
| 機種8 | [5 empty] | ー |  | 0 | 0 | 0 | 0 |  |  |  | ー |  | 0 | 0 | 0 | 0 | 0 | 0 | 0
| 機種9 | [5 empty] | ー |  | 0 | 0 | 0 | 0 |  |  |  | ー |  | 0 | 0 | 0 | 0 | 0 | 0 | 0
| 機種10 | [5 empty] | ー |  | 0 | 0 | 0 | 0 |  |  |  | ー |  | 0 | 0 | 0 | 0 | 0 | 0 | 0
| 機種11 | [5 empty] | ー |  | 0 | 0 | 0 | 0 |  |  |  | ー |  | 0 | 0 | 0 | 0 | 0 | 0 | 0
| 機種12 | [5 empty] | ー |  | 0 | 0 | 0 | 0 |  |  |  | ー |  | 0 | 0 | 0 | 0 | 0 | 0 | 0
| 機種13 | [5 empty] | ー |  | 0 | 0 | 0 | 0 |  |  |  | ー |  | 0 | 0 | 0 | 0 | 0 | 0 | 0
| 機種14 | [5 empty] | ー |  | 0 | 0 | 0 | 0 |  |  |  | ー |  | 0 | 0 | 0 | 0 | 0 | 0 | 0
| 機種15 | [5 empty] | ー |  | 0 | 0 | 0 | 0 |  |  |  | ー |  | 0 | 0 | 0 | 0 | 0 | 0 | 0
| 機種16 | [5 empty] | ー |  | 0 | 0 | 0 | 0 |  |  |  | ー |  | 0 | 0 | 0 | 0 | 0 | 0 | 0
| 機種17 | [5 empty] | ー |  | 0 | 0 | 0 | 0 |  |  |  | ー |  | 0 | 0 | 0 | 0 | 0 | 0 | 0
| 機種18 | [5 empty] | ー |  | 0 | 0 | 0 | 0 |  |  |  | ー |  | 0 | 0 | 0 | 0 | 0 | 0 | 0
| 機種19 | [5 empty] | ー |  | 0 | 0 | 0 | 0 |  |  |  | ー |  | 0 | 0 | 0 | 0 | 0 | 0 | 0
| 機種20 | [5 empty] | ー |  | 0 | 0 | 0 | 0 |  |  |  | ー |  | 0 | 0 | 0 | 0 | 0 | 0 | 0
| 機種21 | [5 empty] | ー |  | 0 | 0 | 0 | 0 |  |  |  | ー |  | 0 | 0 | 0 | 0 | 0 | 0 | 0
| 機種22 | [5 empty] | ー |  | 0 | 0 | 0 | 0 |  |  |  | ー |  | 0 | 0 | 0 | 0 | 0 | 0 | 0
| 機種23 | [5 empty] | ー |  | 0 | 0 | 0 | 0 |  |  |  | ー |  | 0 | 0 | 0 | 0 | 0 | 0 | 0
| 機種24 | [5 empty] | ー |  | 0 | 0 | 0 | 0 |  |  |  | ー |  | 0 | 0 | 0 | 0 | 0 | 0 | 0
| 機種25 | [5 empty] | ー |  | 0 | 0 | 0 | 0 |  |  |  | ー |  | 0 | 0 | 0 | 0 | 0 | 0 | 0
| 機種26 | [5 empty] | ー |  | 0 | 0 | 0 | 0 |  |  |  | ー |  | 0 | 0 | 0 | 0 | 0 | 0 | 0
| 機種27 | [5 empty] | ー |  | 0 | 0 | 0 | 0 |  |  |  | ー |  | 0 | 0 | 0 | 0 | 0 | 0 | 0
| 機種28 | [5 empty] | ー |  | 0 | 0 | 0 | 0 |  |  |  | ー |  | 0 | 0 | 0 | 0 | 0 | 0 | 0
| 機種29 | [5 empty] | ー |  | 0 | 0 | 0 | 0 |  |  |  | ー |  | 0 | 0 | 0 | 0 | 0 | 0 | 0
| 機種30 | [5 empty] | ー |  | 0 | 0 | 0 | 0 |  |  |  | ー |  | 0 | 0 | 0 | 0 | 0 | 0 | 0
| 機種31 | [5 empty] | ー |  | 0 | 0 | 0 | 0 |  |  |  | ー |  | 0 | 0 | 0 | 0 | 0 | 0 | 0
| 機種32 | [5 empty] | ー |  | 0 | 0 | 0 | 0 |  |  |  | ー |  | 0 | 0 | 0 | 0 | 0 | 0 | 0
| 機種33 | [5 empty] | ー |  | 0 | 0 | 0 | 0 |  |  |  | ー |  | 0 | 0 | 0 | 0 | 0 | 0 | 0
| 機種34 | [5 empty] | ー |  | 0 | 0 | 0 | 0 |  |  |  | ー |  | 0 | 0 | 0 | 0 | 0 | 0 | 0
| 機種35 | [5 empty] | ー |  | 0 | 0 | 0 | 0 |  |  |  | ー |  | 0 | 0 | 0 | 0 | 0 | 0 | 0
| 機種36 | [5 empty] | ー |  | 0 | 0 | 0 | 0 |  |  |  | ー |  | 0 | 0 | 0 | 0 | 0 | 0 | 0
| 機種37 | [5 empty] | ー |  | 0 | 0 | 0 | 0 |  |  |  | ー |  | 0 | 0 | 0 | 0 | 0 | 0 | 0
| 機種38 | [5 empty] | ー |  | 0 | 0 | 0 | 0 |  |  |  | ー |  | 0 | 0 | 0 | 0 | 0 | 0 | 0
| 機種39 | [5 empty] | ー |  | 0 | 0 | 0 | 0 |  |  |  | ー |  | 0 | 0 | 0 | 0 | 0 | 0 | 0
| 機種40 | [5 empty] | ー |  | 0 | 0 | 0 | 0 |  |  |  | ー |  | 0 | 0 | 0 | 0 | 0 | 0 | 0
| 機種41 | [5 empty] | ー |  | 0 | 0 | 0 | 0 |  |  |  | ー |  | 0 | 0 | 0 | 0 | 0 | 0 | 0
| 機種42 | [5 empty] | ー |  | 0 | 0 | 0 | 0 |  |  |  | ー |  | 0 | 0 | 0 | 0 | 0 | 0 | 0
| 機種43 | [5 empty] | ー |  | 0 | 0 | 0 | 0 |  |  |  | ー |  | 0 | 0 | 0 | 0 | 0 | 0 | 0
| 機種44 | [5 empty] | ー |  | 0 | 0 | 0 | 0 |  |  |  | ー |  | 0 | 0 | 0 | 0 | 0 | 0 | 0
| 機種45 | [5 empty] | ー |  | 0 | 0 | 0 | 0 |  |  |  | ー |  | 0 | 0 | 0 | 0 | 0 | 0 | 0
| 機種46 | [5 empty] | ー |  | 0 | 0 | 0 | 0 |  |  |  | ー |  | 0 | 0 | 0 | 0 | 0 | 0 | 0
| 機種47 | [5 empty] | ー |  | 0 | 0 | 0 | 0 |  |  |  | ー |  | 0 | 0 | 0 | 0 | 0 | 0 | 0
| 機種48 | [5 empty] | ー |  | 0 | 0 | 0 | 0 |  |  |  | ー |  | 0 | 0 | 0 | 0 | 0 | 0 | 0
| 機種49 | [5 empty] | ー |  | 0 | 0 | 0 | 0 |  |  |  | ー |  | 0 | 0 | 0 | 0 | 0 | 0 | 0
| 機種50 | [5 empty] | ー |  | 0 | 0 | 0 | 0 |  |  |  | ー |  | 0 | 0 | 0 | 0 | 0 | 0 | 0
| 機種51 | [5 empty] | ー |  | 0 | 0 | 0 | 0 |  |  |  | ー |  | 0 | 0 | 0 | 0 | 0 | 0 | 0
| 機種52 | [5 empty] | ー |  | 0 | 0 | 0 | 0 |  |  |  | ー |  | 0 | 0 | 0 | 0 | 0 | 0 | 0
| 機種53 | [5 empty] | ー |  | 0 | 0 | 0 | 0 |  |  |  | ー |  | 0 | 0 | 0 | 0 | 0 | 0 | 0
| 機種54 | [5 empty] | ー |  | 0 | 0 | 0 | 0 |  |  |  | ー |  | 0 | 0 | 0 | 0 | 0 | 0 | 0
| 機種55 | [5 empty] | ー |  | 0 | 0 | 0 | 0 |  |  |  | ー |  | 0 | 0 | 0 | 0 | 0 | 0 | 0
| 機種56 | [5 empty] | ー |  | 0 | 0 | 0 | 0 |  |  |  | ー |  | 0 | 0 | 0 | 0 | 0 | 0 | 0
| 機種57 | [5 empty] | ー |  | 0 | 0 | 0 | 0 |  |  |  | ー |  | 0 | 0 | 0 | 0 | 0 | 0 | 0
| 機種58 | [5 empty] | ー |  | 0 | 0 | 0 | 0 |  |  |  | ー |  | 0 | 0 | 0 | 0 | 0 | 0 | 0
| 機種59 | [5 empty] | ー |  | 0 | 0 | 0 | 0 |  |  |  | ー |  | 0 | 0 | 0 | 0 | 0 | 0 | 0
| 機種60 | [5 empty] | ー |  | 0 | 0 | 0 | 0 |  |  |  | ー |  | 0 | 0 | 0 | 0 | 0 | 0 | 0
| 機種61 | [5 empty] | ー |  | 0 | 0 | 0 | 0 |  |  |  | ー |  | 0 | 0 | 0 | 0 | 0 | 0 | 0
| 機種62 | [5 empty] | ー |  | 0 | 0 | 0 | 0 |  |  |  | ー |  | 0 | 0 | 0 | 0 | 0 | 0 | 0
| 機種63 | [5 empty] | ー |  | 0 | 0 | 0 | 0 |  |  |  | ー |  | 0 | 0 | 0 | 0 | 0 | 0 | 0
| 機種64 | [5 empty] | ー |  | 0 | 0 | 0 | 0 |  |  |  | ー |  | 0 | 0 | 0 | 0 | 0 | 0 | 0
| 機種65 | [5 empty] | ー |  | 0 | 0 | 0 | 0 |  |  |  | ー |  | 0 | 0 | 0 | 0 | 0 | 0 | 0
| 機種66 | [5 empty] | ー |  | 0 | 0 | 0 | 0 |  |  |  | ー |  | 0 | 0 | 0 | 0 | 0 | 0 | 0
| 機種67 | [5 empty] | ー |  | 0 | 0 | 0 | 0 |  |  |  | ー |  | 0 | 0 | 0 | 0 | 0 | 0 | 0
| 機種68 | [5 empty] | ー |  | 0 | 0 | 0 | 0 |  |  |  | ー |  | 0 | 0 | 0 | 0 | 0 | 0 | 0
| 機種69 | [5 empty] | ー |  | 0 | 0 | 0 | 0 |  |  |  | ー |  | 0 | 0 | 0 | 0 | 0 | 0 | 0
| 機種70 | [5 empty] | ー |  | 0 | 0 | 0 | 0 |  |  |  | ー |  | 0 | 0 | 0 | 0 | 0 | 0 | 0
| 機種71 | [5 empty] | ー |  | 0 | 0 | 0 | 0 |  |  |  | ー |  | 0 | 0 | 0 | 0 | 0 | 0 | 0
| 機種72 | [5 empty] | ー |  | 0 | 0 | 0 | 0 |  |  |  | ー |  | 0 | 0 | 0 | 0 | 0 | 0 | 0
| 機種73 | [5 empty] | ー |  | 0 | 0 | 0 | 0 |  |  |  | ー |  | 0 | 0 | 0 | 0 | 0 | 0 | 0
| 機種74 | [5 empty] | ー |  | 0 | 0 | 0 | 0 |  |  |  | ー |  | 0 | 0 | 0 | 0 | 0 | 0 | 0
| 機種75 | [5 empty] | ー |  | 0 | 0 | 0 | 0 |  |  |  | ー |  | 0 | 0 | 0 | 0 | 0 | 0 | 0
| 機種76 | [5 empty] | ー |  | 0 | 0 | 0 | 0 |  |  |  | ー |  | 0 | 0 | 0 | 0 | 0 | 0 | 0
| 機種77 | [5 empty] | ー |  | 0 | 0 | 0 | 0 |  |  |  | ー |  | 0 | 0 | 0 | 0 | 0 | 0 | 0
| 機種78 | [5 empty] | ー |  | 0 | 0 | 0 | 0 |  |  |  | ー |  | 0 | 0 | 0 | 0 | 0 | 0 | 0
| 機種79 | [5 empty] | ー |  | 0 | 0 | 0 | 0 |  |  |  | ー |  | 0 | 0 | 0 | 0 | 0 | 0 | 0
| 機種80 | [5 empty] | ー |  | 0 | 0 | 0 | 0 |  |  |  | ー |  | 0 | 0 | 0 | 0 | 0 | 0 | 0
| 機種81 | [5 empty] | ー |  | 0 | 0 | 0 | 0 |  |  |  | ー |  | 0 | 0 | 0 | 0 | 0 | 0 | 0
| 機種82 | [5 empty] | ー |  | 0 | 0 | 0 | 0 |  |  |  | ー |  | 0 | 0 | 0 | 0 | 0 | 0 | 0
| 機種83 | [5 empty] | ー |  | 0 | 0 | 0 | 0 |  |  |  | ー |  | 0 | 0 | 0 | 0 | 0 | 0 | 0
| 機種84 | [5 empty] | ー |  | 0 | 0 | 0 | 0 |  |  |  | ー |  | 0 | 0 | 0 | 0 | 0 | 0 | 0
| 機種85 | [5 empty] | ー |  | 0 | 0 | 0 | 0 |  |  |  | ー |  | 0 | 0 | 0 | 0 | 0 | 0 | 0
| 機種86 | [5 empty] | ー |  | 0 | 0 | 0 | 0 |  |  |  | ー |  | 0 | 0 | 0 | 0 | 0 | 0 | 0
| 機種87 | [5 empty] | ー |  | 0 | 0 | 0 | 0 |  |  |  | ー |  | 0 | 0 | 0 | 0 | 0 | 0 | 0
| 機種88 | [5 empty] | ー |  | 0 | 0 | 0 | 0 |  |  |  | ー |  | 0 | 0 | 0 | 0 | 0 | 0 | 0
| 機種89 | [5 empty] | ー |  | 0 | 0 | 0 | 0 |  |  |  | ー |  | 0 | 0 | 0 | 0 | 0 | 0 | 0
| 機種90 | [5 empty] | ー |  | 0 | 0 | 0 | 0 |  |  |  | ー |  | 0 | 0 | 0 | 0 | 0 | 0 | 0
| 機種91 | [5 empty] | ー |  | 0 | 0 | 0 | 0 |  |  |  | ー |  | 0 | 0 | 0 | 0 | 0 | 0 | 0
| 機種92 | [5 empty] | ー |  | 0 | 0 | 0 | 0 |  |  |  | ー |  | 0 | 0 | 0 | 0 | 0 | 0 | 0
| 機種93 | [5 empty] | ー |  | 0 | 0 | 0 | 0 |  |  |  | ー |  | 0 | 0 | 0 | 0 | 0 | 0 | 0
| 機種94 | [5 empty] | ー |  | 0 | 0 | 0 | 0 |  |  |  | ー |  | 0 | 0 | 0 | 0 | 0 | 0 | 0
| 機種95 | [5 empty] | ー |  | 0 | 0 | 0 | 0 |  |  |  | ー |  | 0 | 0 | 0 | 0 | 0 | 0 | 0
| 機種96 | [5 empty] | ー |  | 0 | 0 | 0 | 0 |  |  |  | ー |  | 0 | 0 | 0 | 0 | 0 | 0 | 0
| 機種97 | [5 empty] | ー |  | 0 | 0 | 0 | 0 |  |  |  | ー |  | 0 | 0 | 0 | 0 | 0 | 0 | 0
| 機種98 | [5 empty] | ー |  | 0 | 0 | 0 | 0 |  |  |  | ー |  | 0 | 0 | 0 | 0 | 0 | 0 | 0
| 機種99 | [5 empty] | ー |  | 0 | 0 | 0 | 0 |  |  |  | ー |  | 0 | 0 | 0 | 0 | 0 | 0 | 0
| 機種100 | [5 empty] | ー |  | 0 | 0 | 0 | 0 |  |  |  | ー |  | 0 | 0 | 0 | 0 | 0 | 0 | 0
| 機種101 | [5 empty] | ー |  | 0 | 0 | 0 | 0 |  |  |  | ー |  | 0 | 0 | 0 | 0 | 0 | 0 | 0
| 機種102 | [5 empty] | ー |  | 0 | 0 | 0 | 0 |  |  |  | ー |  | 0 | 0 | 0 | 0 | 0 | 0 | 0
| 機種103 | [5 empty] | ー |  | 0 | 0 | 0 | 0 |  |  |  | ー |  | 0 | 0 | 0 | 0 | 0 | 0 | 0
| 機種104 | [5 empty] | ー |  | 0 | 0 | 0 | 0 |  |  |  | ー |  | 0 | 0 | 0 | 0 | 0 | 0 | 0
| 機種105 | [5 empty] | ー |  | 0 | 0 | 0 | 0 |  |  |  | ー |  | 0 | 0 | 0 | 0 | 0 | 0 | 0
| 機種106 | [5 empty] | ー |  | 0 | 0 | 0 | 0 |  |  |  | ー |  | 0 | 0 | 0 | 0 | 0 | 0 | 0
| 機種107 | [5 empty] | ー |  | 0 | 0 | 0 | 0 |  |  |  | ー |  | 0 | 0 | 0 | 0 | 0 | 0 | 0
| 機種108 | [5 empty] | ー |  | 0 | 0 | 0 | 0 |  |  |  | ー |  | 0 | 0 | 0 | 0 | 0 | 0 | 0
| 機種109 | [5 empty] | ー |  | 0 | 0 | 0 | 0 |  |  |  | ー |  | 0 | 0 | 0 | 0 | 0 | 0 | 0
| 機種110 | [5 empty] | ー |  | 0 | 0 | 0 | 0 |  |  |  | ー |  | 0 | 0 | 0 | 0 | 0 | 0 | 0
| 機種111 | [5 empty] | ー |  | 0 | 0 | 0 | 0 |  |  |  | ー |  | 0 | 0 | 0 | 0 | 0 | 0 | 0
| 機種112 | [5 empty] | ー |  | 0 | 0 | 0 | 0 |  |  |  | ー |  | 0 | 0 | 0 | 0 | 0 | 0 | 0
| 機種113 | [5 empty] | ー |  | 0 | 0 | 0 | 0 |  |  |  | ー |  | 0 | 0 | 0 | 0 | 0 | 0 | 0
| 機種114 | [5 empty] | ー |  | 0 | 0 | 0 | 0 |  |  |  | ー |  | 0 | 0 | 0 | 0 | 0 | 0 | 0
| 機種115 | [5 empty] | ー |  | 0 | 0 | 0 | 0 |  |  |  | ー |  | 0 | 0 | 0 | 0 | 0 | 0 | 0
| 機種116 | [5 empty] | ー |  | 0 | 0 | 0 | 0 |  |  |  | ー |  | 0 | 0 | 0 | 0 | 0 | 0 | 0
| 機種117 | [5 empty] | ー |  | 0 | 0 | 0 | 0 |  |  |  | ー |  | 0 | 0 | 0 | 0 | 0 | 0 | 0
| 機種118 | [5 empty] | ー |  | 0 | 0 | 0 | 0 |  |  |  | ー |  | 0 | 0 | 0 | 0 | 0 | 0 | 0
| 機種119 | [5 empty] | ー |  | 0 | 0 | 0 | 0 |  |  |  | ー |  | 0 | 0 | 0 | 0 | 0 | 0 | 0
| 機種120 | [5 empty] | ー |  | 0 | 0 | 0 | 0 |  |  |  | ー |  | 0 | 0 | 0 | 0 | 0 | 0 | 0
| 機種121 | [5 empty] | ー |  | 0 | 0 | 0 | 0 |  |  |  | ー |  | 0 | 0 | 0 | 0 | 0 | 0 | 0
| 機種122 | [5 empty] | ー |  | 0 | 0 | 0 | 0 |  |  |  | ー |  | 0 | 0 | 0 | 0 | 0 | 0 | 0
| 機種123 | [5 empty] | ー |  | 0 | 0 | 0 | 0 |  |  |  | ー |  | 0 | 0 | 0 | 0 | 0 | 0 | 0
| 機種124 | [5 empty] | ー |  | 0 | 0 | 0 | 0 |  |  |  | ー |  | 0 | 0 | 0 | 0 | 0 | 0 | 0
| 機種125 | [5 empty] | ー |  | 0 | 0 | 0 | 0 |  |  |  | ー |  | 0 | 0 | 0 | 0 | 0 | 0 | 0
| 機種126 | [5 empty] | ー |  | 0 | 0 | 0 | 0 |  |  |  | ー |  | 0 | 0 | 0 | 0 | 0 | 0 | 0
| 機種127 | [5 empty] | ー |  | 0 | 0 | 0 | 0 |  |  |  | ー |  | 0 | 0 | 0 | 0 | 0 | 0 | 0
| 機種128 | [5 empty] | ー |  | 0 | 0 | 0 | 0 |  |  |  | ー |  | 0 | 0 | 0 | 0 | 0 | 0 | 0
| 機種129 | [5 empty] | ー |  | 0 | 0 | 0 | 0 |  |  |  | ー |  | 0 | 0 | 0 | 0 | 0 | 0 | 0
| 機種130 | [5 empty] | ー |  | 0 | 0 | 0 | 0 |  |  |  | ー |  | 0 | 0 | 0 | 0 | 0 | 0 | 0
| 機種131 | [5 empty] | ー |  | 0 | 0 | 0 | 0 |  |  |  | ー |  | 0 | 0 | 0 | 0 | 0 | 0 | 0
| 機種132 | [5 empty] | ー |  | 0 | 0 | 0 | 0 |  |  |  | ー |  | 0 | 0 | 0 | 0 | 0 | 0 | 0
| 機種133 | [5 empty] | ー |  | 0 | 0 | 0 | 0 |  |  |  | ー |  | 0 | 0 | 0 | 0 | 0 | 0 | 0
| 機種134 | [5 empty] | ー |  | 0 | 0 | 0 | 0 |  |  |  | ー |  | 0 | 0 | 0 | 0 | 0 | 0 | 0
| 機種135 | [5 empty] | ー |  | 0 | 0 | 0 | 0 |  |  |  | ー |  | 0 | 0 | 0 | 0 | 0 | 0 | 0
| 機種136 | [5 empty] | ー |  | 0 | 0 | 0 | 0 |  |  |  | ー |  | 0 | 0 | 0 | 0 | 0 | 0 | 0
| 機種137 | [5 empty] | ー |  | 0 | 0 | 0 | 0 |  |  |  | ー |  | 0 | 0 | 0 | 0 | 0 | 0 | 0
| 機種138 | [5 empty] | ー |  | 0 | 0 | 0 | 0 |  |  |  | ー |  | 0 | 0 | 0 | 0 | 0 | 0 | 0
| 機種139 | [5 empty] | ー |  | 0 | 0 | 0 | 0 |  |  |  | ー |  | 0 | 0 | 0 | 0 | 0 | 0 | 0
| 機種140 | [5 empty] | ー |  | 0 | 0 | 0 | 0 |  |  |  | ー |  | 0 | 0 | 0 | 0 | 0 | 0 | 0
| 機種141 | [5 empty] | ー |  | 0 | 0 | 0 | 0 |  |  |  | ー |  | 0 | 0 | 0 | 0 | 0 | 0 | 0
| 機種142 | [5 empty] | ー |  | 0 | 0 | 0 | 0 |  |  |  | ー |  | 0 | 0 | 0 | 0 | 0 | 0 | 0
| 機種143 | [5 empty] | ー |  | 0 | 0 | 0 | 0 |  |  |  | ー |  | 0 | 0 | 0 | 0 | 0 | 0 | 0
| 機種144 | [5 empty] | ー |  | 0 | 0 | 0 | 0 |  |  |  | ー |  | 0 | 0 | 0 | 0 | 0 | 0 | 0
| 機種145 | [5 empty] | ー |  | 0 | 0 | 0 | 0 |  |  |  | ー |  | 0 | 0 | 0 | 0 | 0 | 0 | 0
| 機種146 | [5 empty] | ー |  | 0 | 0 | 0 | 0 |  |  |  | ー |  | 0 | 0 | 0 | 0 | 0 | 0 | 0
| 機種147 | [5 empty] | ー |  | 0 | 0 | 0 | 0 |  |  |  | ー |  | 0 | 0 | 0 | 0 | 0 | 0 | 0
| 機種148 | [5 empty] | ー |  | 0 | 0 | 0 | 0 |  |  |  | ー |  | 0 | 0 | 0 | 0 | 0 | 0 | 0
| 機種149 | [5 empty] | ー |  | 0 | 0 | 0 | 0 |  |  |  | ー |  | 0 | 0 | 0 | 0 | 0 | 0 | 0
| 機種150 | [5 empty] | ー |  | 0 | 0 | 0 | 0 |  |  |  | ー |  | 0 | 0 | 0 | 0 | 0 | 0 | 0
| 機種151 | [5 empty] | ー |  | 0 | 0 | 0 | 0 |  |  |  | ー |  | 0 | 0 | 0 | 0 | 0 | 0 | 0
| 機種152 | [5 empty] | ー |  | 0 | 0 | 0 | 0 |  |  |  | ー |  | 0 | 0 | 0 | 0 | 0 | 0 | 0
| 機種153 | [5 empty] | ー |  | 0 | 0 | 0 | 0 |  |  |  | ー |  | 0 | 0 | 0 | 0 | 0 | 0 | 0
| 機種154 | [5 empty] | ー |  | 0 | 0 | 0 | 0 |  |  |  | ー |  | 0 | 0 | 0 | 0 | 0 | 0 | 0
| 機種155 | [5 empty] | ー |  | 0 | 0 | 0 | 0 |  |  |  | ー |  | 0 | 0 | 0 | 0 | 0 | 0 | 0
| 機種156 | [5 empty] | ー |  | 0 | 0 | 0 | 0 |  |  |  | ー |  | 0 | 0 | 0 | 0 | 0 | 0 | 0
| 機種157 | [5 empty] | ー |  | 0 | 0 | 0 | 0 |  |  |  | ー |  | 0 | 0 | 0 | 0 | 0 | 0 | 0
| 機種158 | [5 empty] | ー |  | 0 | 0 | 0 | 0 |  |  |  | ー |  | 0 | 0 | 0 | 0 | 0 | 0 | 0
| 機種159 | [5 empty] | ー |  | 0 | 0 | 0 | 0 |  |  |  | ー |  | 0 | 0 | 0 | 0 | 0 | 0 | 0
| 機種160 | [5 empty] | ー |  | 0 | 0 | 0 | 0 |  |  |  | ー |  | 0 | 0 | 0 | 0 | 0 | 0 | 0
| 機種161 | [5 empty] | ー |  | 0 | 0 | 0 | 0 |  |  |  | ー |  | 0 | 0 | 0 | 0 | 0 | 0 | 0
| 機種162 | [5 empty] | ー |  | 0 | 0 | 0 | 0 |  |  |  | ー |  | 0 | 0 | 0 | 0 | 0 | 0 | 0
| 機種163 | [5 empty] | ー |  | 0 | 0 | 0 | 0 |  |  |  | ー |  | 0 | 0 | 0 | 0 | 0 | 0 | 0
| 機種164 | [5 empty] | ー |  | 0 | 0 | 0 | 0 |  |  |  | ー |  | 0 | 0 | 0 | 0 | 0 | 0 | 0
| 機種165 | [5 empty] | ー |  | 0 | 0 | 0 | 0 |  |  |  | ー |  | 0 | 0 | 0 | 0 | 0 | 0 | 0
| 機種166 | [5 empty] | ー |  | 0 | 0 | 0 | 0 |  |  |  | ー |  | 0 | 0 | 0 | 0 | 0 | 0 | 0
| 機種167 | [5 empty] | ー |  | 0 | 0 | 0 | 0 |  |  |  | ー |  | 0 | 0 | 0 | 0 | 0 | 0 | 0
| 機種168 | [5 empty] | ー |  | 0 | 0 | 0 | 0 |  |  |  | ー |  | 0 | 0 | 0 | 0 | 0 | 0 | 0
| 機種169 | [5 empty] | ー |  | 0 | 0 | 0 | 0 |  |  |  | ー |  | 0 | 0 | 0 | 0 | 0 | 0 | 0
| 機種170 | [5 empty] | ー |  | 0 | 0 | 0 | 0 |  |  |  | ー |  | 0 | 0 | 0 | 0 | 0 | 0 | 0
| 機種171 | [5 empty] | ー |  | 0 | 0 | 0 | 0 |  |  |  | ー |  | 0 | 0 | 0 | 0 | 0 | 0 | 0
| 機種172 | [5 empty] | ー |  | 0 | 0 | 0 | 0 |  |  |  | ー |  | 0 | 0 | 0 | 0 | 0 | 0 | 0
| 機種173 | [5 empty] | ー |  | 0 | 0 | 0 | 0 |  |  |  | ー |  | 0 | 0 | 0 | 0 | 0 | 0 | 0
| 機種174 | [5 empty] | ー |  | 0 | 0 | 0 | 0 |  |  |  | ー |  | 0 | 0 | 0 | 0 | 0 | 0 | 0
| 機種175 | [5 empty] | ー |  | 0 | 0 | 0 | 0 |  |  |  | ー |  | 0 | 0 | 0 | 0 | 0 | 0 | 0
| 機種176 | [5 empty] | ー |  | 0 | 0 | 0 | 0 |  |  |  | ー |  | 0 | 0 | 0 | 0 | 0 | 0 | 0
| 機種177 | [5 empty] | ー |  | 0 | 0 | 0 | 0 |  |  |  | ー |  | 0 | 0 | 0 | 0 | 0 | 0 | 0
| 機種178 | [5 empty] | ー |  | 0 | 0 | 0 | 0 |  |  |  | ー |  | 0 | 0 | 0 | 0 | 0 | 0 | 0
| 機種179 | [5 empty] | ー |  | 0 | 0 | 0 | 0 |  |  |  | ー |  | 0 | 0 | 0 | 0 | 0 | 0 | 0
| 機種180 | [5 empty] | ー |  | 0 | 0 | 0 | 0 |  |  |  | ー |  | 0 | 0 | 0 | 0 | 0 | 0 | 0
| 機種181 | [5 empty] | ー |  | 0 | 0 | 0 | 0 |  |  |  | ー |  | 0 | 0 | 0 | 0 | 0 | 0 | 0
| 機種182 | [5 empty] | ー |  | 0 | 0 | 0 | 0 |  |  |  | ー |  | 0 | 0 | 0 | 0 | 0 | 0 | 0
| 機種183 | [5 empty] | ー |  | 0 | 0 | 0 | 0 |  |  |  | ー |  | 0 | 0 | 0 | 0 | 0 | 0 | 0
| 機種184 | [5 empty] | ー |  | 0 | 0 | 0 | 0 |  |  |  | ー |  | 0 | 0 | 0 | 0 | 0 | 0 | 0
| 機種185 | [5 empty] | ー |  | 0 | 0 | 0 | 0 |  |  |  | ー |  | 0 | 0 | 0 | 0 | 0 | 0 | 0
| 機種186 | [5 empty] | ー |  | 0 | 0 | 0 | 0 |  |  |  | ー |  | 0 | 0 | 0 | 0 | 0 | 0 | 0
| 機種187 | [5 empty] | ー |  | 0 | 0 | 0 | 0 |  |  |  | ー |  | 0 | 0 | 0 | 0 | 0 | 0 | 0
| 機種188 | [5 empty] | ー |  | 0 | 0 | 0 | 0 |  |  |  | ー |  | 0 | 0 | 0 | 0 | 0 | 0 | 0
| 機種189 | [5 empty] | ー |  | 0 | 0 | 0 | 0 |  |  |  | ー |  | 0 | 0 | 0 | 0 | 0 | 0 | 0
| 機種190 | [5 empty] | ー |  | 0 | 0 | 0 | 0 |  |  |  | ー |  | 0 | 0 | 0 | 0 | 0 | 0 | 0
| 機種191 | [5 empty] | ー |  | 0 | 0 | 0 | 0 |  |  |  | ー |  | 0 | 0 | 0 | 0 | 0 | 0 | 0
| 機種192 | [5 empty] | ー |  | 0 | 0 | 0 | 0 |  |  |  | ー |  | 0 | 0 | 0 | 0 | 0 | 0 | 0
| 機種193 | [5 empty] | ー |  | 0 | 0 | 0 | 0 |  |  |  | ー |  | 0 | 0 | 0 | 0 | 0 | 0 | 0
| 機種194 | [5 empty] | ー |  | 0 | 0 | 0 | 0 |  |  |  | ー |  | 0 | 0 | 0 | 0 | 0 | 0 | 0
| 機種195 | [5 empty] | ー |  | 0 | 0 | 0 | 0 |  |  |  | ー |  | 0 | 0 | 0 | 0 | 0 | 0 | 0
| 機種196 | [5 empty] | ー |  | 0 | 0 | 0 | 0 |  |  |  | ー |  | 0 | 0 | 0 | 0 | 0 | 0 | 0
| 機種197 | [5 empty] | ー |  | 0 | 0 | 0 | 0 |  |  |  | ー |  | 0 | 0 | 0 | 0 | 0 | 0 | 0
| 機種198 | [5 empty] | ー |  | 0 | 0 | 0 | 0 |  |  |  | ー |  | 0 | 0 | 0 | 0 | 0 | 0 | 0
| 機種199 | [5 empty] | ー |  | 0 | 0 | 0 | 0 |  |  |  | ー |  | 0 | 0 | 0 | 0 | 0 | 0 | 0
| 機種200 | [5 empty] | ー |  | 0 | 0 | 0 | 0 |  |  |  | ー |  | 0 | 0 | 0 | 0 | 0 | 0 | 0
| 機種201 | [5 empty] | ー |  | 0 | 0 | 0 | 0 |  |  |  | ー |  | 0 | 0 | 0 | 0 | 0 | 0 | 0
| 機種202 | [5 empty] | ー |  | 0 | 0 | 0 | 0 |  |  |  | ー |  | 0 | 0 | 0 | 0 | 0 | 0 | 0
| 機種203 | [5 empty] | ー |  | 0 | 0 | 0 | 0 |  |  |  | ー |  | 0 | 0 | 0 | 0 | 0 | 0 | 0
| 機種204 | [5 empty] | ー |  | 0 | 0 | 0 | 0 |  |  |  | ー |  | 0 | 0 | 0 | 0 | 0 | 0 | 0
| 機種205 | [5 empty] | ー |  | 0 | 0 | 0 | 0 |  |  |  | ー |  | 0 | 0 | 0 | 0 | 0 | 0 | 0
| 機種206 | [5 empty] | ー |  | 0 | 0 | 0 | 0 |  |  |  | ー |  | 0 | 0 | 0 | 0 | 0 | 0 | 0
| 機種207 | [5 empty] | ー |  | 0 | 0 | 0 | 0 |  |  |  | ー |  | 0 | 0 | 0 | 0 | 0 | 0 | 0
| 機種208 | [5 empty] | ー |  | 0 | 0 | 0 | 0 |  |  |  | ー |  | 0 | 0 | 0 | 0 | 0 | 0 | 0
| 機種209 | [5 empty] | ー |  | 0 | 0 | 0 | 0 |  |  |  | ー |  | 0 | 0 | 0 | 0 | 0 | 0 | 0
| 機種210 | [5 empty] | ー |  | 0 | 0 | 0 | 0 |  |  |  | ー |  | 0 | 0 | 0 | 0 | 0 | 0 | 0
| 機種211 | [5 empty] | ー |  | 0 | 0 | 0 | 0 |  |  |  | ー |  | 0 | 0 | 0 | 0 | 0 | 0 | 0
| 機種212 | [5 empty] | ー |  | 0 | 0 | 0 | 0 |  |  |  | ー |  | 0 | 0 | 0 | 0 | 0 | 0 | 0
| 機種213 | [5 empty] | ー |  | 0 | 0 | 0 | 0 |  |  |  | ー |  | 0 | 0 | 0 | 0 | 0 | 0 | 0
| 機種214 | [5 empty] | ー |  | 0 | 0 | 0 | 0 |  |  |  | ー |  | 0 | 0 | 0 | 0 | 0 | 0 | 0
| 機種215 | [5 empty] | ー |  | 0 | 0 | 0 | 0 |  |  |  | ー |  | 0 | 0 | 0 | 0 | 0 | 0 | 0
| 機種216 | [5 empty] | ー |  | 0 | 0 | 0 | 0 |  |  |  | ー |  | 0 | 0 | 0 | 0 | 0 | 0 | 0
| 機種217 | [5 empty] | ー |  | 0 | 0 | 0 | 0 |  |  |  | ー |  | 0 | 0 | 0 | 0 | 0 | 0 | 0
| 機種218 | [5 empty] | ー |  | 0 | 0 | 0 | 0 |  |  |  | ー |  | 0 | 0 | 0 | 0 | 0 | 0 | 0
| 機種219 | [5 empty] | ー |  | 0 | 0 | 0 | 0 |  |  |  | ー |  | 0 | 0 | 0 | 0 | 0 | 0 | 0
| 機種220 | [5 empty] | ー |  | 0 | 0 | 0 | 0 |  |  |  | ー |  | 0 | 0 | 0 | 0 | 0 | 0 | 0
| 機種221 | [5 empty] | ー |  | 0 | 0 | 0 | 0 |  |  |  | ー |  | 0 | 0 | 0 | 0 | 0 | 0 | 0
| 機種222 | [5 empty] | ー |  | 0 | 0 | 0 | 0 |  |  |  | ー |  | 0 | 0 | 0 | 0 | 0 | 0 | 0
| 機種223 | [5 empty] | ー |  | 0 | 0 | 0 | 0 |  |  |  | ー |  | 0 | 0 | 0 | 0 | 0 | 0 | 0
| 機種224 | [5 empty] | ー |  | 0 | 0 | 0 | 0 |  |  |  | ー |  | 0 | 0 | 0 | 0 | 0 | 0 | 0
| 機種225 | [5 empty] | ー |  | 0 | 0 | 0 | 0 |  |  |  | ー |  | 0 | 0 | 0 | 0 | 0 | 0 | 0
| 機種226 | [5 empty] | ー |  | 0 | 0 | 0 | 0 |  |  |  | ー |  | 0 | 0 | 0 | 0 | 0 | 0 | 0
| 機種227 | [5 empty] | ー |  | 0 | 0 | 0 | 0 |  |  |  | ー |  | 0 | 0 | 0 | 0 | 0 | 0 | 0
| 機種228 | [5 empty] | ー |  | 0 | 0 | 0 | 0 |  |  |  | ー |  | 0 | 0 | 0 | 0 | 0 | 0 | 0
| 機種229 | [5 empty] | ー |  | 0 | 0 | 0 | 0 |  |  |  | ー |  | 0 | 0 | 0 | 0 | 0 | 0 | 0
| 機種230 | [5 empty] | ー |  | 0 | 0 | 0 | 0 |  |  |  | ー |  | 0 | 0 | 0 | 0 | 0 | 0 | 0
| 機種231 | [5 empty] | ー |  | 0 | 0 | 0 | 0 |  |  |  | ー |  | 0 | 0 | 0 | 0 | 0 | 0 | 0
| 機種232 | [5 empty] | ー |  | 0 | 0 | 0 | 0 |  |  |  | ー |  | 0 | 0 | 0 | 0 | 0 | 0 | 0
| 機種233 | [5 empty] | ー |  | 0 | 0 | 0 | 0 |  |  |  | ー |  | 0 | 0 | 0 | 0 | 0 | 0 | 0
| 機種234 | [5 empty] | ー |  | 0 | 0 | 0 | 0 |  |  |  | ー |  | 0 | 0 | 0 | 0 | 0 | 0 | 0
| 機種235 | [5 empty] | ー |  | 0 | 0 | 0 | 0 |  |  |  | ー |  | 0 | 0 | 0 | 0 | 0 | 0 | 0
| 機種236 | [5 empty] | ー |  | 0 | 0 | 0 | 0 |  |  |  | ー |  | 0 | 0 | 0 | 0 | 0 | 0 | 0
| 機種237 | [5 empty] | ー |  | 0 | 0 | 0 | 0 |  |  |  | ー |  | 0 | 0 | 0 | 0 | 0 | 0 | 0
| 機種238 | [5 empty] | ー |  | 0 | 0 | 0 | 0 |  |  |  | ー |  | 0 | 0 | 0 | 0 | 0 | 0 | 0
| 機種239 | [5 empty] | ー |  | 0 | 0 | 0 | 0 |  |  |  | ー |  | 0 | 0 | 0 | 0 | 0 | 0 | 0
| 機種240 | [5 empty] | ー |  | 0 | 0 | 0 | 0 |  |  |  | ー |  | 0 | 0 | 0 | 0 | 0 | 0 | 0
| 機種241 | [5 empty] | ー |  | 0 | 0 | 0 | 0 |  |  |  | ー |  | 0 | 0 | 0 | 0 | 0 | 0 | 0
| 機種242 | [5 empty] | ー |  | 0 | 0 | 0 | 0 |  |  |  | ー |  | 0 | 0 | 0 | 0 | 0 | 0 | 0
| 機種243 | [5 empty] | ー |  | 0 | 0 | 0 | 0 |  |  |  | ー |  | 0 | 0 | 0 | 0 | 0 | 0 | 0
| 機種244 | [5 empty] | ー |  | 0 | 0 | 0 | 0 |  |  |  | ー |  | 0 | 0 | 0 | 0 | 0 | 0 | 0
| 機種245 | [5 empty] | ー |  | 0 | 0 | 0 | 0 |  |  |  | ー |  | 0 | 0 | 0 | 0 | 0 | 0 | 0
| 機種246 | [5 empty] | ー |  | 0 | 0 | 0 | 0 |  |  |  | ー |  | 0 | 0 | 0 | 0 | 0 | 0 | 0
| 機種247 | [5 empty] | ー |  | 0 | 0 | 0 | 0 |  |  |  | ー |  | 0 | 0 | 0 | 0 | 0 | 0 | 0
| 機種248 | [5 empty] | ー |  | 0 | 0 | 0 | 0 |  |  |  | ー |  | 0 | 0 | 0 | 0 | 0 | 0 | 0
| 機種249 | [5 empty] | ー |  | 0 | 0 | 0 | 0 |  |  |  | ー |  | 0 | 0 | 0 | 0 | 0 | 0 | 0
| 機種250 | [5 empty] | ー |  | 0 | 0 | 0 | 0 |  |  |  | ー |  | 0 | 0 | 0 | 0 | 0 | 0 | 0
| 機種251 | [5 empty] | ー |  | 0 | 0 | 0 | 0 |  |  |  | ー |  | 0 | 0 | 0 | 0 | 0 | 0 | 0
| 機種252 | [5 empty] | ー |  | 0 | 0 | 0 | 0 |  |  |  | ー |  | 0 | 0 | 0 | 0 | 0 | 0 | 0
| 機種253 | [5 empty] | ー |  | 0 | 0 | 0 | 0 |  |  |  | ー |  | 0 | 0 | 0 | 0 | 0 | 0 | 0
| 機種254 | [5 empty] | ー |  | 0 | 0 | 0 | 0 |  |  |  | ー |  | 0 | 0 | 0 | 0 | 0 | 0 | 0
| 機種255 | [5 empty] | ー |  | 0 | 0 | 0 | 0 |  |  |  | ー |  | 0 | 0 | 0 | 0 | 0 | 0 | 0
| 機種256 | [5 empty] | ー |  | 0 | 0 | 0 | 0 |  |  |  | ー |  | 0 | 0 | 0 | 0 | 0 | 0 | 0
| 機種257 | [5 empty] | ー |  | 0 | 0 | 0 | 0 |  |  |  | ー |  | 0 | 0 | 0 | 0 | 0 | 0 | 0
| 機種258 | [5 empty] | ー |  | 0 | 0 | 0 | 0 |  |  |  | ー |  | 0 | 0 | 0 | 0 | 0 | 0 | 0
| 機種259 | [5 empty] | ー |  | 0 | 0 | 0 | 0 |  |  |  | ー |  | 0 | 0 | 0 | 0 | 0 | 0 | 0
| 機種260 | [5 empty] | ー |  | 0 | 0 | 0 | 0 |  |  |  | ー |  | 0 | 0 | 0 | 0 | 0 | 0 | 0
| 機種261 | [5 empty] | ー |  | 0 | 0 | 0 | 0 |  |  |  | ー |  | 0 | 0 | 0 | 0 | 0 | 0 | 0
| 機種262 | [5 empty] | ー |  | 0 | 0 | 0 | 0 |  |  |  | ー |  | 0 | 0 | 0 | 0 | 0 | 0 | 0
| 機種263 | [5 empty] | ー |  | 0 | 0 | 0 | 0 |  |  |  | ー |  | 0 | 0 | 0 | 0 | 0 | 0 | 0
| 機種264 | [5 empty] | ー |  | 0 | 0 | 0 | 0 |  |  |  | ー |  | 0 | 0 | 0 | 0 | 0 | 0 | 0
| 機種265 | [5 empty] | ー |  | 0 | 0 | 0 | 0 |  |  |  | ー |  | 0 | 0 | 0 | 0 | 0 | 0 | 0
| 機種266 | [5 empty] | ー |  | 0 | 0 | 0 | 0 |  |  |  | ー |  | 0 | 0 | 0 | 0 | 0 | 0 | 0
| 機種267 | [5 empty] | ー |  | 0 | 0 | 0 | 0 |  |  |  | ー |  | 0 | 0 | 0 | 0 | 0 | 0 | 0
| 機種268 | [5 empty] | ー |  | 0 | 0 | 0 | 0 |  |  |  | ー |  | 0 | 0 | 0 | 0 | 0 | 0 | 0
| 機種269 | [5 empty] | ー |  | 0 | 0 | 0 | 0 |  |  |  | ー |  | 0 | 0 | 0 | 0 | 0 | 0 | 0
| 機種270 | [5 empty] | ー |  | 0 | 0 | 0 | 0 |  |  |  | ー |  | 0 | 0 | 0 | 0 | 0 | 0 | 0
| 機種271 | [5 empty] | ー |  | 0 | 0 | 0 | 0 |  |  |  | ー |  | 0 | 0 | 0 | 0 | 0 | 0 | 0
| 機種272 | [5 empty] | ー |  | 0 | 0 | 0 | 0 |  |  |  | ー |  | 0 | 0 | 0 | 0 | 0 | 0 | 0
| 機種273 | [5 empty] | ー |  | 0 | 0 | 0 | 0 |  |  |  | ー |  | 0 | 0 | 0 | 0 | 0 | 0 | 0
| 機種274 | [5 empty] | ー |  | 0 | 0 | 0 | 0 |  |  |  | ー |  | 0 | 0 | 0 | 0 | 0 | 0 | 0
| 機種275 | [5 empty] | ー |  | 0 | 0 | 0 | 0 |  |  |  | ー |  | 0 | 0 | 0 | 0 | 0 | 0 | 0
| 機種276 | [5 empty] | ー |  | 0 | 0 | 0 | 0 |  |  |  | ー |  | 0 | 0 | 0 | 0 | 0 | 0 | 0
| 機種277 | [5 empty] | ー |  | 0 | 0 | 0 | 0 |  |  |  | ー |  | 0 | 0 | 0 | 0 | 0 | 0 | 0
| 機種278 | [5 empty] | ー |  | 0 | 0 | 0 | 0 |  |  |  | ー |  | 0 | 0 | 0 | 0 | 0 | 0 | 0
| 機種279 | [5 empty] | ー |  | 0 | 0 | 0 | 0 |  |  |  | ー |  | 0 | 0 | 0 | 0 | 0 | 0 | 0
| 機種280 | [5 empty] | ー |  | 0 | 0 | 0 | 0 |  |  |  | ー |  | 0 | 0 | 0 | 0 | 0 | 0 | 0
| 機種281 | [5 empty] | ー |  | 0 | 0 | 0 | 0 |  |  |  | ー |  | 0 | 0 | 0 | 0 | 0 | 0 | 0
| 機種282 | [5 empty] | ー |  | 0 | 0 | 0 | 0 |  |  |  | ー |  | 0 | 0 | 0 | 0 | 0 | 0 | 0
| 機種283 | [5 empty] | ー |  | 0 | 0 | 0 | 0 |  |  |  | ー |  | 0 | 0 | 0 | 0 | 0 | 0 | 0
| 機種284 | [5 empty] | ー |  | 0 | 0 | 0 | 0 |  |  |  | ー |  | 0 | 0 | 0 | 0 | 0 | 0 | 0
| 機種285 | [5 empty] | ー |  | 0 | 0 | 0 | 0 |  |  |  | ー |  | 0 | 0 | 0 | 0 | 0 | 0 | 0
| 機種286 | [5 empty] | ー |  | 0 | 0 | 0 | 0 |  |  |  | ー |  | 0 | 0 | 0 | 0 | 0 | 0 | 0
| 機種287 | [5 empty] | ー |  | 0 | 0 | 0 | 0 |  |  |  | ー |  | 0 | 0 | 0 | 0 | 0 | 0 | 0
| 機種288 | [5 empty] | ー |  | 0 | 0 | 0 | 0 |  |  |  | ー |  | 0 | 0 | 0 | 0 | 0 | 0 | 0
| 機種289 | [5 empty] | ー |  | 0 | 0 | 0 | 0 |  |  |  | ー |  | 0 | 0 | 0 | 0 | 0 | 0 | 0
| 機種290 | [5 empty] | ー |  | 0 | 0 | 0 | 0 |  |  |  | ー |  | 0 | 0 | 0 | 0 | 0 | 0 | 0
| 機種291 | [5 empty] | ー |  | 0 | 0 | 0 | 0 |  |  |  | ー |  | 0 | 0 | 0 | 0 | 0 | 0 | 0
| 機種292 | [5 empty] | ー |  | 0 | 0 | 0 | 0 |  |  |  | ー |  | 0 | 0 | 0 | 0 | 0 | 0 | 0
| 機種293 | [5 empty] | ー |  | 0 | 0 | 0 | 0 |  |  |  | ー |  | 0 | 0 | 0 | 0 | 0 | 0 | 0
| 機種294 | [5 empty] | ー |  | 0 | 0 | 0 | 0 |  |  |  | ー |  | 0 | 0 | 0 | 0 | 0 | 0 | 0
| 機種295 | [5 empty] | ー |  | 0 | 0 | 0 | 0 |  |  |  | ー |  | 0 | 0 | 0 | 0 | 0 | 0 | 0
| 機種296 | [5 empty] | ー |  | 0 | 0 | 0 | 0 |  |  |  | ー |  | 0 | 0 | 0 | 0 | 0 | 0 | 0
| 機種297 | [5 empty] | ー |  | 0 | 0 | 0 | 0 |  |  |  | ー |  | 0 | 0 | 0 | 0 | 0 | 0 | 0
| 機種298 | [5 empty] | ー |  | 0 | 0 | 0 | 0 |  |  |  | ー |  | 0 | 0 | 0 | 0 | 0 | 0 | 0
| 機種299 | [5 empty] | ー |  | 0 | 0 | 0 | 0 |  |  |  | ー |  | 0 | 0 | 0 | 0 | 0 | 0 | 0
| 機種300 | [5 empty] | ー |  | 0 | 0 | 0 | 0 |  |  |  | ー |  | 0 | 0 | 0 | 0 | 0 | 0 | 0
| 機種301 | [5 empty] | ー |  | 0 | 0 | 0 | 0 |  |  |  | ー |  | 0 | 0 | 0 | 0 | 0 | 0 | 0
| 機種302 | [5 empty] | ー |  | 0 | 0 | 0 | 0 |  |  |  | ー |  | 0 | 0 | 0 | 0 | 0 | 0 | 0
| 機種303 | [5 empty] | ー |  | 0 | 0 | 0 | 0 |  |  |  | ー |  | 0 | 0 | 0 | 0 | 0 | 0 | 0
| 機種304 | [5 empty] | ー |  | 0 | 0 | 0 | 0 |  |  |  | ー |  | 0 | 0 | 0 | 0 | 0 | 0 | 0
| 機種305 | [5 empty] | ー |  | 0 | 0 | 0 | 0 |  |  |  | ー |  | 0 | 0 | 0 | 0 | 0 | 0 | 0
| 機種306 | [5 empty] | ー |  | 0 | 0 | 0 | 0 |  |  |  | ー |  | 0 | 0 | 0 | 0 | 0 | 0 | 0
| 機種307 | [5 empty] | ー |  | 0 | 0 | 0 | 0 |  |  |  | ー |  | 0 | 0 | 0 | 0 | 0 | 0 | 0
| 機種308 | [5 empty] | ー |  | 0 | 0 | 0 | 0 |  |  |  | ー |  | 0 | 0 | 0 | 0 | 0 | 0 | 0
| 機種309 | [5 empty] | ー |  | 0 | 0 | 0 | 0 |  |  |  | ー |  | 0 | 0 | 0 | 0 | 0 | 0 | 0
| 機種310 | [5 empty] | ー |  | 0 | 0 | 0 | 0 |  |  |  | ー |  | 0 | 0 | 0 | 0 | 0 | 0 | 0
| 機種311 | [5 empty] | ー |  | 0 | 0 | 0 | 0 |  |  |  | ー |  | 0 | 0 | 0 | 0 | 0 | 0 | 0
| 機種312 | [5 empty] | ー |  | 0 | 0 | 0 | 0 |  |  |  | ー |  | 0 | 0 | 0 | 0 | 0 | 0 | 0
| 機種313 | [5 empty] | ー |  | 0 | 0 | 0 | 0 |  |  |  | ー |  | 0 | 0 | 0 | 0 | 0 | 0 | 0
| 機種314 | [5 empty] | ー |  | 0 | 0 | 0 | 0 |  |  |  | ー |  | 0 | 0 | 0 | 0 | 0 | 0 | 0
| 機種315 | [5 empty] | ー |  | 0 | 0 | 0 | 0 |  |  |  | ー |  | 0 | 0 | 0 | 0 | 0 | 0 | 0
| 機種316 | [5 empty] | ー |  | 0 | 0 | 0 | 0 |  |  |  | ー |  | 0 | 0 | 0 | 0 | 0 | 0 | 0
| 機種317 | [5 empty] | ー |  | 0 | 0 | 0 | 0 |  |  |  | ー |  | 0 | 0 | 0 | 0 | 0 | 0 | 0
| 機種318 | [5 empty] | ー |  | 0 | 0 | 0 | 0 |  |  |  | ー |  | 0 | 0 | 0 | 0 | 0 | 0 | 0
| 機種319 | [5 empty] | ー |  | 0 | 0 | 0 | 0 |  |  |  | ー |  | 0 | 0 | 0 | 0 | 0 | 0 | 0
| 機種320 | [5 empty] | ー |  | 0 | 0 | 0 | 0 |  |  |  | ー |  | 0 | 0 | 0 | 0 | 0 | 0 | 0
| 機種321 | [5 empty] | ー |  | 0 | 0 | 0 | 0 |  |  |  | ー |  | 0 | 0 | 0 | 0 | 0 | 0 | 0
| 機種322 | [5 empty] | ー |  | 0 | 0 | 0 | 0 |  |  |  | ー |  | 0 | 0 | 0 | 0 | 0 | 0 | 0
| 機種323 | [5 empty] | ー |  | 0 | 0 | 0 | 0 |  |  |  | ー |  | 0 | 0 | 0 | 0 | 0 | 0 | 0
| 機種324 | [5 empty] | ー |  | 0 | 0 | 0 | 0 |  |  |  | ー |  | 0 | 0 | 0 | 0 | 0 | 0 | 0
| 機種325 | [5 empty] | ー |  | 0 | 0 | 0 | 0 |  |  |  | ー |  | 0 | 0 | 0 | 0 | 0 | 0 | 0
| 機種326 | [5 empty] | ー |  | 0 | 0 | 0 | 0 |  |  |  | ー |  | 0 | 0 | 0 | 0 | 0 | 0 | 0
| 機種327 | [5 empty] | ー |  | 0 | 0 | 0 | 0 |  |  |  | ー |  | 0 | 0 | 0 | 0 | 0 | 0 | 0
| 機種328 | [5 empty] | ー |  | 0 | 0 | 0 | 0 |  |  |  | ー |  | 0 | 0 | 0 | 0 | 0 | 0 | 0
| 機種329 | [5 empty] | ー |  | 0 | 0 | 0 | 0 |  |  |  | ー |  | 0 | 0 | 0 | 0 | 0 | 0 | 0
| 機種330 | [5 empty] | ー |  | 0 | 0 | 0 | 0 |  |  |  | ー |  | 0 | 0 | 0 | 0 | 0 | 0 | 0
| 機種331 | [5 empty] | ー |  | 0 | 0 | 0 | 0 |  |  |  | ー |  | 0 | 0 | 0 | 0 | 0 | 0 | 0
| 機種332 | [5 empty] | ー |  | 0 | 0 | 0 | 0 |  |  |  | ー |  | 0 | 0 | 0 | 0 | 0 | 0 | 0
| 機種333 | [5 empty] | ー |  | 0 | 0 | 0 | 0 |  |  |  | ー |  | 0 | 0 | 0 | 0 | 0 | 0 | 0
| 機種334 | [5 empty] | ー |  | 0 | 0 | 0 | 0 |  |  |  | ー |  | 0 | 0 | 0 | 0 | 0 | 0 | 0
| 機種335 | [5 empty] | ー |  | 0 | 0 | 0 | 0 |  |  |  | ー |  | 0 | 0 | 0 | 0 | 0 | 0 | 0
| 機種336 | [5 empty] | ー |  | 0 | 0 | 0 | 0 |  |  |  | ー |  | 0 | 0 | 0 | 0 | 0 | 0 | 0
| 機種337 | [5 empty] | ー |  | 0 | 0 | 0 | 0 |  |  |  | ー |  | 0 | 0 | 0 | 0 | 0 | 0 | 0
| 機種338 | [5 empty] | ー |  | 0 | 0 | 0 | 0 |  |  |  | ー |  | 0 | 0 | 0 | 0 | 0 | 0 | 0
| 機種339 | [5 empty] | ー |  | 0 | 0 | 0 | 0 |  |  |  | ー |  | 0 | 0 | 0 | 0 | 0 | 0 | 0
| 機種340 | [5 empty] | ー |  | 0 | 0 | 0 | 0 |  |  |  | ー |  | 0 | 0 | 0 | 0 | 0 | 0 | 0
| 機種341 | [5 empty] | ー |  | 0 | 0 | 0 | 0 |  |  |  | ー |  | 0 | 0 | 0 | 0 | 0 | 0 | 0
| 機種342 | [5 empty] | ー |  | 0 | 0 | 0 | 0 |  |  |  | ー |  | 0 | 0 | 0 | 0 | 0 | 0 | 0
| 機種343 | [5 empty] | ー |  | 0 | 0 | 0 | 0 |  |  |  | ー |  | 0 | 0 | 0 | 0 | 0 | 0 | 0
| 機種344 | [5 empty] | ー |  | 0 | 0 | 0 | 0 |  |  |  | ー |  | 0 | 0 | 0 | 0 | 0 | 0 | 0
| 機種345 | [5 empty] | ー |  | 0 | 0 | 0 | 0 |  |  |  | ー |  | 0 | 0 | 0 | 0 | 0 | 0 | 0
| 機種346 | [5 empty] | ー |  | 0 | 0 | 0 | 0 |  |  |  | ー |  | 0 | 0 | 0 | 0 | 0 | 0 | 0
| 機種347 | [5 empty] | ー |  | 0 | 0 | 0 | 0 |  |  |  | ー |  | 0 | 0 | 0 | 0 | 0 | 0 | 0
| 機種348 | [5 empty] | ー |  | 0 | 0 | 0 | 0 |  |  |  | ー |  | 0 | 0 | 0 | 0 | 0 | 0 | 0
| 機種349 | [5 empty] | ー |  | 0 | 0 | 0 | 0 |  |  |  | ー |  | 0 | 0 | 0 | 0 | 0 | 0 | 0
| 機種350 | [5 empty] | ー |  | 0 | 0 | 0 | 0 |  |  |  | ー |  | 0 | 0 | 0 | 0 | 0 | 0 | 0
| 機種351 | [5 empty] | ー |  | 0 | 0 | 0 | 0 |  |  |  | ー |  | 0 | 0 | 0 | 0 | 0 | 0 | 0
| 機種352 | [5 empty] | ー |  | 0 | 0 | 0 | 0 |  |  |  | ー |  | 0 | 0 | 0 | 0 | 0 | 0 | 0
| 機種353 | [5 empty] | ー |  | 0 | 0 | 0 | 0 |  |  |  | ー |  | 0 | 0 | 0 | 0 | 0 | 0 | 0
| 機種354 | [5 empty] | ー |  | 0 | 0 | 0 | 0 |  |  |  | ー |  | 0 | 0 | 0 | 0 | 0 | 0 | 0
| 機種355 | [5 empty] | ー |  | 0 | 0 | 0 | 0 |  |  |  | ー |  | 0 | 0 | 0 | 0 | 0 | 0 | 0
| 機種356 | [5 empty] | ー |  | 0 | 0 | 0 | 0 |  |  |  | ー |  | 0 | 0 | 0 | 0 | 0 | 0 | 0
| 機種357 | [5 empty] | ー |  | 0 | 0 | 0 | 0 |  |  |  | ー |  | 0 | 0 | 0 | 0 | 0 | 0 | 0
| 機種358 | [5 empty] | ー |  | 0 | 0 | 0 | 0 |  |  |  | ー |  | 0 | 0 | 0 | 0 | 0 | 0 | 0
| 機種359 | [5 empty] | ー |  | 0 | 0 | 0 | 0 |  |  |  | ー |  | 0 | 0 | 0 | 0 | 0 | 0 | 0
| 機種360 | [5 empty] | ー |  | 0 | 0 | 0 | 0 |  |  |  | ー |  | 0 | 0 | 0 | 0 | 0 | 0 | 0
| 機種361 | [5 empty] | ー |  | 0 | 0 | 0 | 0 |  |  |  | ー |  | 0 | 0 | 0 | 0 | 0 | 0 | 0
| 機種362 | [5 empty] | ー |  | 0 | 0 | 0 | 0 |  |  |  | ー |  | 0 | 0 | 0 | 0 | 0 | 0 | 0
| 機種363 | [5 empty] | ー |  | 0 | 0 | 0 | 0 |  |  |  | ー |  | 0 | 0 | 0 | 0 | 0 | 0 | 0
| 機種364 | [5 empty] | ー |  | 0 | 0 | 0 | 0 |  |  |  | ー |  | 0 | 0 | 0 | 0 | 0 | 0 | 0
| 機種365 | [5 empty] | ー |  | 0 | 0 | 0 | 0 |  |  |  | ー |  | 0 | 0 | 0 | 0 | 0 | 0 | 0
| 機種366 | [5 empty] | ー |  | 0 | 0 | 0 | 0 |  |  |  | ー |  | 0 | 0 | 0 | 0 | 0 | 0 | 0
| 機種367 | [5 empty] | ー |  | 0 | 0 | 0 | 0 |  |  |  | ー |  | 0 | 0 | 0 | 0 | 0 | 0 | 0
| 機種368 | [5 empty] | ー |  | 0 | 0 | 0 | 0 |  |  |  | ー |  | 0 | 0 | 0 | 0 | 0 | 0 | 0
| 機種369 | [5 empty] | ー |  | 0 | 0 | 0 | 0 |  |  |  | ー |  | 0 | 0 | 0 | 0 | 0 | 0 | 0
| 機種370 | [5 empty] | ー |  | 0 | 0 | 0 | 0 |  |  |  | ー |  | 0 | 0 | 0 | 0 | 0 | 0 | 0
| 機種371 | [5 empty] | ー |  | 0 | 0 | 0 | 0 |  |  |  | ー |  | 0 | 0 | 0 | 0 | 0 | 0 | 0
| 機種372 | [5 empty] | ー |  | 0 | 0 | 0 | 0 |  |  |  | ー |  | 0 | 0 | 0 | 0 | 0 | 0 | 0
| 機種373 | [5 empty] | ー |  | 0 | 0 | 0 | 0 |  |  |  | ー |  | 0 | 0 | 0 | 0 | 0 | 0 | 0
| 機種374 | [5 empty] | ー |  | 0 | 0 | 0 | 0 |  |  |  | ー |  | 0 | 0 | 0 | 0 | 0 | 0 | 0
| 機種375 | [5 empty] | ー |  | 0 | 0 | 0 | 0 |  |  |  | ー |  | 0 | 0 | 0 | 0 | 0 | 0 | 0
| 機種376 | [5 empty] | ー |  | 0 | 0 | 0 | 0 |  |  |  | ー |  | 0 | 0 | 0 | 0 | 0 | 0 | 0
| 機種377 | [5 empty] | ー |  | 0 | 0 | 0 | 0 |  |  |  | ー |  | 0 | 0 | 0 | 0 | 0 | 0 | 0
| 機種378 | [5 empty] | ー |  | 0 | 0 | 0 | 0 |  |  |  | ー |  | 0 | 0 | 0 | 0 | 0 | 0 | 0
| 機種379 | [5 empty] | ー |  | 0 | 0 | 0 | 0 |  |  |  | ー |  | 0 | 0 | 0 | 0 | 0 | 0 | 0
| 機種380 | [5 empty] | ー |  | 0 | 0 | 0 | 0 |  |  |  | ー |  | 0 | 0 | 0 | 0 | 0 | 0 | 0
| 機種381 | [5 empty] | ー |  | 0 | 0 | 0 | 0 |  |  |  | ー |  | 0 | 0 | 0 | 0 | 0 | 0 | 0
| 機種382 | [5 empty] | ー |  | 0 | 0 | 0 | 0 |  |  |  | ー |  | 0 | 0 | 0 | 0 | 0 | 0 | 0
| 機種383 | [5 empty] | ー |  | 0 | 0 | 0 | 0 |  |  |  | ー |  | 0 | 0 | 0 | 0 | 0 | 0 | 0
| 機種384 | [5 empty] | ー |  | 0 | 0 | 0 | 0 |  |  |  | ー |  | 0 | 0 | 0 | 0 | 0 | 0 | 0
| 機種385 | [5 empty] | ー |  | 0 | 0 | 0 | 0 |  |  |  | ー |  | 0 | 0 | 0 | 0 | 0 | 0 | 0
| 機種386 | [5 empty] | ー |  | 0 | 0 | 0 | 0 |  |  |  | ー |  | 0 | 0 | 0 | 0 | 0 | 0 | 0
| 機種387 | [5 empty] | ー |  | 0 | 0 | 0 | 0 |  |  |  | ー |  | 0 | 0 | 0 | 0 | 0 | 0 | 0
| 機種388 | [5 empty] | ー |  | 0 | 0 | 0 | 0 |  |  |  | ー |  | 0 | 0 | 0 | 0 | 0 | 0 | 0
| 機種389 | [5 empty] | ー |  | 0 | 0 | 0 | 0 |  |  |  | ー |  | 0 | 0 | 0 | 0 | 0 | 0 | 0
| 機種390 | [5 empty] | ー |  | 0 | 0 | 0 | 0 |  |  |  | ー |  | 0 | 0 | 0 | 0 | 0 | 0 | 0
| 機種391 | [5 empty] | ー |  | 0 | 0 | 0 | 0 |  |  |  | ー |  | 0 | 0 | 0 | 0 | 0 | 0 | 0
| 機種392 | [5 empty] | ー |  | 0 | 0 | 0 | 0 |  |  |  | ー |  | 0 | 0 | 0 | 0 | 0 | 0 | 0
| 機種393 | [5 empty] | ー |  | 0 | 0 | 0 | 0 |  |  |  | ー |  | 0 | 0 | 0 | 0 | 0 | 0 | 0
| 機種394 | [5 empty] | ー |  | 0 | 0 | 0 | 0 |  |  |  | ー |  | 0 | 0 | 0 | 0 | 0 | 0 | 0
| 機種395 | [5 empty] | ー |  | 0 | 0 | 0 | 0 |  |  |  | ー |  | 0 | 0 | 0 | 0 | 0 | 0 | 0
| 機種396 | [5 empty] | ー |  | 0 | 0 | 0 | 0 |  |  |  | ー |  | 0 | 0 | 0 | 0 | 0 | 0 | 0
| 機種397 | [5 empty] | ー |  | 0 | 0 | 0 | 0 |  |  |  | ー |  | 0 | 0 | 0 | 0 | 0 | 0 | 0
| 機種398 | [5 empty] | ー |  | 0 | 0 | 0 | 0 |  |  |  | ー |  | 0 | 0 | 0 | 0 | 0 | 0 | 0
| 機種399 | [5 empty] | ー |  | 0 | 0 | 0 | 0 |  |  |  | ー |  | 0 | 0 | 0 | 0 | 0 | 0 | 0
| 機種400 | [5 empty] | ー |  | 0 | 0 | 0 | 0 |  |  |  | ー |  | 0 | 0 | 0 | 0 | 0 | 0 | 0
| 機種401 | [5 empty] | ー |  | 0 | 0 | 0 | 0 |  |  |  | ー |  | 0 | 0 | 0 | 0 | 0 | 0 | 0
| 機種402 | [5 empty] | ー |  | 0 | 0 | 0 | 0 |  |  |  | ー |  | 0 | 0 | 0 | 0 | 0 | 0 | 0
| 機種403 | [5 empty] | ー |  | 0 | 0 | 0 | 0 |  |  |  | ー |  | 0 | 0 | 0 | 0 | 0 | 0 | 0
| 機種404 | [5 empty] | ー |  | 0 | 0 | 0 | 0 |  |  |  | ー |  | 0 | 0 | 0 | 0 | 0 | 0 | 0
| 機種405 | [5 empty] | ー |  | 0 | 0 | 0 | 0 |  |  |  | ー |  | 0 | 0 | 0 | 0 | 0 | 0 | 0
| 機種406 | [5 empty] | ー |  | 0 | 0 | 0 | 0 |  |  |  | ー |  | 0 | 0 | 0 | 0 | 0 | 0 | 0
| 機種407 | [5 empty] | ー |  | 0 | 0 | 0 | 0 |  |  |  | ー |  | 0 | 0 | 0 | 0 | 0 | 0 | 0
| 機種408 | [5 empty] | ー |  | 0 | 0 | 0 | 0 |  |  |  | ー |  | 0 | 0 | 0 | 0 | 0 | 0 | 0
| 機種409 | [5 empty] | ー |  | 0 | 0 | 0 | 0 |  |  |  | ー |  | 0 | 0 | 0 | 0 | 0 | 0 | 0
| 機種410 | [5 empty] | ー |  | 0 | 0 | 0 | 0 |  |  |  | ー |  | 0 | 0 | 0 | 0 | 0 | 0 | 0
| 機種411 | [5 empty] | ー |  | 0 | 0 | 0 | 0 |  |  |  | ー |  | 0 | 0 | 0 | 0 | 0 | 0 | 0
| 機種412 | [5 empty] | ー |  | 0 | 0 | 0 | 0 |  |  |  | ー |  | 0 | 0 | 0 | 0 | 0 | 0 | 0
| 機種413 | [5 empty] | ー |  | 0 | 0 | 0 | 0 |  |  |  | ー |  | 0 | 0 | 0 | 0 | 0 | 0 | 0
| 機種414 | [5 empty] | ー |  | 0 | 0 | 0 | 0 |  |  |  | ー |  | 0 | 0 | 0 | 0 | 0 | 0 | 0
| 機種415 | [5 empty] | ー |  | 0 | 0 | 0 | 0 |  |  |  | ー |  | 0 | 0 | 0 | 0 | 0 | 0 | 0
| 機種416 | [5 empty] | ー |  | 0 | 0 | 0 | 0 |  |  |  | ー |  | 0 | 0 | 0 | 0 | 0 | 0 | 0
| 機種417 | [5 empty] | ー |  | 0 | 0 | 0 | 0 |  |  |  | ー |  | 0 | 0 | 0 | 0 | 0 | 0 | 0
| 機種418 | [5 empty] | ー |  | 0 | 0 | 0 | 0 |  |  |  | ー |  | 0 | 0 | 0 | 0 | 0 | 0 | 0
| 機種419 | [5 empty] | ー |  | 0 | 0 | 0 | 0 |  |  |  | ー |  | 0 | 0 | 0 | 0 | 0 | 0 | 0
| 機種420 | [5 empty] | ー |  | 0 | 0 | 0 | 0 |  |  |  | ー |  | 0 | 0 | 0 | 0 | 0 | 0 | 0
| 機種421 | [5 empty] | ー |  | 0 | 0 | 0 | 0 |  |  |  | ー |  | 0 | 0 | 0 | 0 | 0 | 0 | 0
| 機種422 | [5 empty] | ー |  | 0 | 0 | 0 | 0 |  |  |  | ー |  | 0 | 0 | 0 | 0 | 0 | 0 | 0
| 機種423 | [5 empty] | ー |  | 0 | 0 | 0 | 0 |  |  |  | ー |  | 0 | 0 | 0 | 0 | 0 | 0 | 0
| 機種424 | [5 empty] | ー |  | 0 | 0 | 0 | 0 |  |  |  | ー |  | 0 | 0 | 0 | 0 | 0 | 0 | 0
| 機種425 | [5 empty] | ー |  | 0 | 0 | 0 | 0 |  |  |  | ー |  | 0 | 0 | 0 | 0 | 0 | 0 | 0
| 機種426 | [5 empty] | ー |  | 0 | 0 | 0 | 0 |  |  |  | ー |  | 0 | 0 | 0 | 0 | 0 | 0 | 0
| 機種427 | [5 empty] | ー |  | 0 | 0 | 0 | 0 |  |  |  | ー |  | 0 | 0 | 0 | 0 | 0 | 0 | 0
| 機種428 | [5 empty] | ー |  | 0 | 0 | 0 | 0 |  |  |  | ー |  | 0 | 0 | 0 | 0 | 0 | 0 | 0
| 機種429 | [5 empty] | ー |  | 0 | 0 | 0 | 0 |  |  |  | ー |  | 0 | 0 | 0 | 0 | 0 | 0 | 0
| 機種430 | [5 empty] | ー |  | 0 | 0 | 0 | 0 |  |  |  | ー |  | 0 | 0 | 0 | 0 | 0 | 0 | 0
| 機種431 | [5 empty] | ー |  | 0 | 0 | 0 | 0 |  |  |  | ー |  | 0 | 0 | 0 | 0 | 0 | 0 | 0
| 機種432 | [5 empty] | ー |  | 0 | 0 | 0 | 0 |  |  |  | ー |  | 0 | 0 | 0 | 0 | 0 | 0 | 0
| 機種433 | [5 empty] | ー |  | 0 | 0 | 0 | 0 |  |  |  | ー |  | 0 | 0 | 0 | 0 | 0 | 0 | 0
| 機種434 | [5 empty] | ー |  | 0 | 0 | 0 | 0 |  |  |  | ー |  | 0 | 0 | 0 | 0 | 0 | 0 | 0
| 機種435 | [5 empty] | ー |  | 0 | 0 | 0 | 0 |  |  |  | ー |  | 0 | 0 | 0 | 0 | 0 | 0 | 0
| 機種436 | [5 empty] | ー |  | 0 | 0 | 0 | 0 |  |  |  | ー |  | 0 | 0 | 0 | 0 | 0 | 0 | 0
| 機種437 | [5 empty] | ー |  | 0 | 0 | 0 | 0 |  |  |  | ー |  | 0 | 0 | 0 | 0 | 0 | 0 | 0
| 機種438 | [5 empty] | ー |  | 0 | 0 | 0 | 0 |  |  |  | ー |  | 0 | 0 | 0 | 0 | 0 | 0 | 0
| 機種439 | [5 empty] | ー |  | 0 | 0 | 0 | 0 |  |  |  | ー |  | 0 | 0 | 0 | 0 | 0 | 0 | 0
| 機種440 | [5 empty] | ー |  | 0 | 0 | 0 | 0 |  |  |  | ー |  | 0 | 0 | 0 | 0 | 0 | 0 | 0
| 機種441 | [5 empty] | ー |  | 0 | 0 | 0 | 0 |  |  |  | ー |  | 0 | 0 | 0 | 0 | 0 | 0 | 0
| 機種442 | [5 empty] | ー |  | 0 | 0 | 0 | 0 |  |  |  | ー |  | 0 | 0 | 0 | 0 | 0 | 0 | 0
| 機種443 | [5 empty] | ー |  | 0 | 0 | 0 | 0 |  |  |  | ー |  | 0 | 0 | 0 | 0 | 0 | 0 | 0
| 機種444 | [5 empty] | ー |  | 0 | 0 | 0 | 0 |  |  |  | ー |  | 0 | 0 | 0 | 0 | 0 | 0 | 0
| 機種445 | [5 empty] | ー |  | 0 | 0 | 0 | 0 |  |  |  | ー |  | 0 | 0 | 0 | 0 | 0 | 0 | 0
| 機種446 | [5 empty] | ー |  | 0 | 0 | 0 | 0 |  |  |  | ー |  | 0 | 0 | 0 | 0 | 0 | 0 | 0
| 機種447 | [5 empty] | ー |  | 0 | 0 | 0 | 0 |  |  |  | ー |  | 0 | 0 | 0 | 0 | 0 | 0 | 0
| 機種448 | [5 empty] | ー |  | 0 | 0 | 0 | 0 |  |  |  | ー |  | 0 | 0 | 0 | 0 | 0 | 0 | 0
| 機種449 | [5 empty] | ー |  | 0 | 0 | 0 | 0 |  |  |  | ー |  | 0 | 0 | 0 | 0 | 0 | 0 | 0
| 機種450 | [5 empty] | ー |  | 0 | 0 | 0 | 0 |  |  |  | ー |  | 0 | 0 | 0 | 0 | 0 | 0 | 0
| 機種451 | [5 empty] | ー |  | 0 | 0 | 0 | 0 |  |  |  | ー |  | 0 | 0 | 0 | 0 | 0 | 0 | 0
| 機種452 | [5 empty] | ー |  | 0 | 0 | 0 | 0 |  |  |  | ー |  | 0 | 0 | 0 | 0 | 0 | 0 | 0
| 機種453 | [5 empty] | ー |  | 0 | 0 | 0 | 0 |  |  |  | ー |  | 0 | 0 | 0 | 0 | 0 | 0 | 0
| 機種454 | [5 empty] | ー |  | 0 | 0 | 0 | 0 |  |  |  | ー |  | 0 | 0 | 0 | 0 | 0 | 0 | 0
| 機種455 | [5 empty] | ー |  | 0 | 0 | 0 | 0 |  |  |  | ー |  | 0 | 0 | 0 | 0 | 0 | 0 | 0
| 機種456 | [5 empty] | ー |  | 0 | 0 | 0 | 0 |  |  |  | ー |  | 0 | 0 | 0 | 0 | 0 | 0 | 0
| 機種457 | [5 empty] | ー |  | 0 | 0 | 0 | 0 |  |  |  | ー |  | 0 | 0 | 0 | 0 | 0 | 0 | 0
| 機種458 | [5 empty] | ー |  | 0 | 0 | 0 | 0 |  |  |  | ー |  | 0 | 0 | 0 | 0 | 0 | 0 | 0
| 機種459 | [5 empty] | ー |  | 0 | 0 | 0 | 0 |  |  |  | ー |  | 0 | 0 | 0 | 0 | 0 | 0 | 0
| 機種460 | [5 empty] | ー |  | 0 | 0 | 0 | 0 |  |  |  | ー |  | 0 | 0 | 0 | 0 | 0 | 0 | 0
| 機種461 | [5 empty] | ー |  | 0 | 0 | 0 | 0 |  |  |  | ー |  | 0 | 0 | 0 | 0 | 0 | 0 | 0
| 機種462 | [5 empty] | ー |  | 0 | 0 | 0 | 0 |  |  |  | ー |  | 0 | 0 | 0 | 0 | 0 | 0 | 0
| 機種463 | [5 empty] | ー |  | 0 | 0 | 0 | 0 |  |  |  | ー |  | 0 | 0 | 0 | 0 | 0 | 0 | 0
| 機種464 | [5 empty] | ー |  | 0 | 0 | 0 | 0 |  |  |  | ー |  | 0 | 0 | 0 | 0 | 0 | 0 | 0
| 機種465 | [5 empty] | ー |  | 0 | 0 | 0 | 0 |  |  |  | ー |  | 0 | 0 | 0 | 0 | 0 | 0 | 0
| 機種466 | [5 empty] | ー |  | 0 | 0 | 0 | 0 |  |  |  | ー |  | 0 | 0 | 0 | 0 | 0 | 0 | 0
| 機種467 | [5 empty] | ー |  | 0 | 0 | 0 | 0 |  |  |  | ー |  | 0 | 0 | 0 | 0 | 0 | 0 | 0
| 機種468 | [5 empty] | ー |  | 0 | 0 | 0 | 0 |  |  |  | ー |  | 0 | 0 | 0 | 0 | 0 | 0 | 0
| 機種469 | [5 empty] | ー |  | 0 | 0 | 0 | 0 |  |  |  | ー |  | 0 | 0 | 0 | 0 | 0 | 0 | 0
| 機種470 | [5 empty] | ー |  | 0 | 0 | 0 | 0 |  |  |  | ー |  | 0 | 0 | 0 | 0 | 0 | 0 | 0
| 機種471 | [5 empty] | ー |  | 0 | 0 | 0 | 0 |  |  |  | ー |  | 0 | 0 | 0 | 0 | 0 | 0 | 0
| 機種472 | [5 empty] | ー |  | 0 | 0 | 0 | 0 |  |  |  | ー |  | 0 | 0 | 0 | 0 | 0 | 0 | 0
| 機種473 | [5 empty] | ー |  | 0 | 0 | 0 | 0 |  |  |  | ー |  | 0 | 0 | 0 | 0 | 0 | 0 | 0
| 機種474 | [5 empty] | ー |  | 0 | 0 | 0 | 0 |  |  |  | ー |  | 0 | 0 | 0 | 0 | 0 | 0 | 0
| 機種475 | [5 empty] | ー |  | 0 | 0 | 0 | 0 |  |  |  | ー |  | 0 | 0 | 0 | 0 | 0 | 0 | 0
| 機種476 | [5 empty] | ー |  | 0 | 0 | 0 | 0 |  |  |  | ー |  | 0 | 0 | 0 | 0 | 0 | 0 | 0
| 機種477 | [5 empty] | ー |  | 0 | 0 | 0 | 0 |  |  |  | ー |  | 0 | 0 | 0 | 0 | 0 | 0 | 0
| 機種478 | [5 empty] | ー |  | 0 | 0 | 0 | 0 |  |  |  | ー |  | 0 | 0 | 0 | 0 | 0 | 0 | 0
| 機種479 | [5 empty] | ー |  | 0 | 0 | 0 | 0 |  |  |  | ー |  | 0 | 0 | 0 | 0 | 0 | 0 | 0
| 機種480 | [5 empty] | ー |  | 0 | 0 | 0 | 0 |  |  |  | ー |  | 0 | 0 | 0 | 0 | 0 | 0 | 0
| 機種481 | [5 empty] | ー |  | 0 | 0 | 0 | 0 |  |  |  | ー |  | 0 | 0 | 0 | 0 | 0 | 0 | 0
| 機種482 | [5 empty] | ー |  | 0 | 0 | 0 | 0 |  |  |  | ー |  | 0 | 0 | 0 | 0 | 0 | 0 | 0
| 機種483 | [5 empty] | ー |  | 0 | 0 | 0 | 0 |  |  |  | ー |  | 0 | 0 | 0 | 0 | 0 | 0 | 0
| 機種484 | [5 empty] | ー |  | 0 | 0 | 0 | 0 |  |  |  | ー |  | 0 | 0 | 0 | 0 | 0 | 0 | 0
| 機種485 | [5 empty] | ー |  | 0 | 0 | 0 | 0 |  |  |  | ー |  | 0 | 0 | 0 | 0 | 0 | 0 | 0
| 機種486 | [5 empty] | ー |  | 0 | 0 | 0 | 0 |  |  |  | ー |  | 0 | 0 | 0 | 0 | 0 | 0 | 0
| 機種487 | [5 empty] | ー |  | 0 | 0 | 0 | 0 |  |  |  | ー |  | 0 | 0 | 0 | 0 | 0 | 0 | 0
| 機種488 | [5 empty] | ー |  | 0 | 0 | 0 | 0 |  |  |  | ー |  | 0 | 0 | 0 | 0 | 0 | 0 | 0
| 機種489 | [5 empty] | ー |  | 0 | 0 | 0 | 0 |  |  |  | ー |  | 0 | 0 | 0 | 0 | 0 | 0 | 0
| 機種490 | [5 empty] | ー |  | 0 | 0 | 0 | 0 |  |  |  | ー |  | 0 | 0 | 0 | 0 | 0 | 0 | 0
| 機種491 | [5 empty] | ー |  | 0 | 0 | 0 | 0 |  |  |  | ー |  | 0 | 0 | 0 | 0 | 0 | 0 | 0
| 機種492 | [5 empty] | ー |  | 0 | 0 | 0 | 0 |  |  |  | ー |  | 0 | 0 | 0 | 0 | 0 | 0 | 0
| 機種493 | [5 empty] | ー |  | 0 | 0 | 0 | 0 |  |  |  | ー |  | 0 | 0 | 0 | 0 | 0 | 0 | 0
| 機種494 | [5 empty] | ー |  | 0 | 0 | 0 | 0 |  |  |  | ー |  | 0 | 0 | 0 | 0 | 0 | 0 | 0
| 機種495 | [5 empty] | ー |  | 0 | 0 | 0 | 0 |  |  |  | ー |  | 0 | 0 | 0 | 0 | 0 | 0 | 0
| 機種496 | [5 empty] | ー |  | 0 | 0 | 0 | 0 |  |  |  | ー |  | 0 | 0 | 0 | 0 | 0 | 0 | 0
| 機種497 | [5 empty] | ー |  | 0 | 0 | 0 | 0 |  |  |  | ー |  | 0 | 0 | 0 | 0 | 0 | 0 | 0
| 機種498 | [5 empty] | ー |  | 0 | 0 | 0 | 0 |  |  |  | ー |  | 0 | 0 | 0 | 0 | 0 | 0 | 0
| 機種499 | [5 empty] | ー |  | 0 | 0 | 0 | 0 |  |  |  | ー |  | 0 | 0 | 0 | 0 | 0 | 0 | 0
| 機種500 | [5 empty] | ー |  | 0 | 0 | 0 | 0 |  |  |  | ー |  | 0 | 0 | 0 | 0 | 0 | 0 | 0
【記入例】照明の更新
【シートトップ】ハイパーリンク
| 項目 | 更新前 | [10 empty] | 更新後 | [8 empty] | 削減効果
|  | 型番 （又は名称等） | 台数(n) | 消費電力（a） | 日使用時間 (t) | 年間使用 日数(d) | 人感センサ有無 | 人感センサ点灯率(r1) | 年間使用 時間(b) | 年間消費 電力量(E) | CO2排出量 (C) | 原油換算量 | 型番 | 台数(n') | 消費電力（a'） | 人感センサ有無 | 人感センサ点灯率(r2) | 年間使用 時間(b') | 年間消費 電力量(E') | CO2排出量(C') | 原油換算量 | 電力削減量（E-E’） | CO2削減量（C-C’） | 原油換算削減量
| 単位 |  | 台 | W/台 | 時間／日 | 日／年 |  | ％ | 時間／年 | kWh/年 | tCO2/年 | kL/年 |  | 台 | W/台 |  | ％ | 時間／年 | kWh/年 | tCO2/年 | kL/年 | kWh/年 | tCO2/年 | kL/年
| 合計 |  | 110 | [6 empty] | 14580 | 6.284 | 3.2501 |  | 110 |  |  |  |  | 7063.35 | 3.0443 | 1.5745 | 7516.65 | 3.2397 | 1.6756
| 機種1 | FHF32、1灯式 | 10 | 32 | 2 | 250 | ー |  | 500 | 160 | 0.06896 | 0.035666 | ABCD1234 | 10 | 20.6 | ○ | 30 | 150 | 30.9 | 0.013318 | 0.006888 | 129.1 | 0.055642 | 0.028778
| 機種2 | FHF32、2灯式 | 40 | 64 | 8 | 250 | ー |  | 2000 | 5120 | 2.2067 | 1.1413 | EFGH5678 | 40 | 43.1 | ー |  | 2000 | 3448 | 1.4861 | 0.7686 | 1672 | 0.72063 | 0.37271
| 機種3 | FLR40、1灯式 | 10 | 40 | 2 | 250 | ー |  | 500 | 200 | 0.0862 | 0.044582 | JKLM9012 | 10 | 16.3 | ○ | 30 | 150 | 24.45 | 0.010538 | 0.0054502 | 175.55 | 0.075662 | 0.039132
| 機種4 | FLR40、2灯式 | 40 | 80 | 8 | 250 | ー |  | 2000 | 6400 | 2.7584 | 1.4266 | NOPQ3456 | 40 | 31.9 | ー |  | 2000 | 2552 | 1.0999 | 0.56887 | 3848 | 1.6585 | 0.85777
| 機種5 | 水銀灯、300W | 10 | 300 | 6 | 150 | ー |  | 900 | 2700 | 1.1637 | 0.60186 | RS7890 | 10 | 112 | ー |  | 900 | 1008 | 0.43445 | 0.2247 | 1692 | 0.72925 | 0.37717
※記入例を参考に設備更新による削減量を算定してください。
↓ハイパーリンク（クリックで記入例へ移動します。）
※エネルギーの削減に繋がらないため、数量の増加は原則認められません。
●凡例
入力セル
選択セル
入力不可
年間使用時間(b=tdr1)
年間消費電力量(E=anb÷1000)
年間消費電力量(E'=a'n'b'÷1000)
CO2排出量(C=E×0.000431)
CO2排出量(C'=E'×0.000431)
年間使用時間(b'=b)
■望ましい記載：型番
●型番が不明な場合
・規格、灯数、Wなど
★要点
・どういった規格の設備か分かるように記載
・灯数やWが異なるものは判別できるように記載
■消費電力：仕様書に基づいた消費電力
●仕様書等がない場合
・省エネ診断で確認が取れた消費電力
・光源（蛍光管等）に載っている消費電力
・省エネルギー法等を順守した資料に基づく消費電力
★要点
・根拠に基づいた消費電力を記載
・根拠資料は提出が必要
提出書類（必須）：更新前設備の「仕様書、カタログ」
（算定に用いた値が確認できる資料）
提出書類（必須）：更新後設備の「仕様書、カタログ」
（算定に用いた値が確認できる資料）
■型番、消費電力：仕様書等に基づいた型番・値
■使用時間の確認
必要に応じて、使用時間の根拠資料の提出をお願いする場合や、ヒアリング、現地調査を実施することがあります。
あらかじめご了承ください。
■人感センサ有無
・ある場合は緑色セルの列で「○」を選択
・点灯率の列のセル色が変わる（記入色）
■人感センサ点灯率
・「日使用時間」に対してのセンサーによる点灯率をパーセントで記載
●人感センサ点灯率の例
・倉庫を１日２時間使用、センサー点灯率30％
→日使用時間へ「2」、人感センサ有無に「○」、点灯率へ「30」と入力
★注意点
※運用対策等は含みません。（例：昼休み中に職員が消灯して点灯率90％など。）
■必要な記載：業務実態に基づいた使用時間・日数
■要件：台数の増加は原則認められません
（増加分は対象外）
・更新前より台数が増加する場合は、合計の欄が赤くなります。
■要件：消費電力が増加する機種は対象外
・更新前より消費電力が増加する場合は、値がマイナスになり、文字が赤くなります。
★注意点
※更新前にも人感センサーがある場合、点灯率は更新前と同じ値にしてください。

## 空調
令和7年度：排出量削減効果算定シート
空調の更新
| ■算定総括（削減効果） | [9 empty] | 特記事項
| 項目 |  | 単位 | 更新前 | 更新後 | 削減量 |  | 参考：kcal→kW換算 |  |  | ※必要に応じて記載（本欄に上書き）してください。
| 電力消費量 |  | kWh/年 | 0 | 0 | 0 |  | kcal | kW
| ガス消費量 |  | ㎥/年 | 0 | 0 | 0 |  |  | 0 |  | 定格能力の増減
| CO2排出量 |  | tCO2/年 | 0 | 0 | 0 |  | 1kcal/h=1.163W |  |  | 項目 |  | 冷房 | 暖房 | ー
| 原油換算量 |  | kl/年 | 0 | 0 | 0 |  |  |  |  | 定格能力合計（kW）
※事業計画書の削減効果は、算定総括の削減量（黄色のセル）の値を反映してください。
[11 empty] | トップランナー制度（2 エアコンディショナー） |  |  |  |  | https://www.enecho.meti.go.jp/category/saving_and_new/saving/enterprise/equipment/
[11 empty] | 『(Ⅲ)設備単位型』補助対象（高効率空調） |  |  |  |  | https://sii.or.jp/setsubi05r/search/maker?tab=maker&category=led_light#search
負荷率（年間）
[8 empty] | 冷房 | 暖房
| 【記入例：B43】ハイパーリンク | [6 empty] | 40% | 40%
| 項目 | 更新前 | [19 empty] | 更新後 | [14 empty] | 削減効果
|  | 概要 | [5 empty] | 冷房 |  |  |  |  | 暖房 |  |  |  |  | 年間（計算結果） | [8 empty] | 冷房 |  |  | 暖房 |  |  | 年間（計算結果）
|  | 型番 （セット又は室外機） | 台数(n) | 導入年度 （西暦） | APF (2006) | 設備種類 | ガス燃料種類 | 定格能力 | 定格消費電力（a1） | 定格消費ガス量(b1) | 日使用時間(t) | 年間使用日数(d) | 定格能力 | 定格消費電力（a2） | 定格消費ガス量(b2) | 日使用時間(t) | 年間使用日数(d) | 年間電力消費量(E) | 年間定格消費ガス量（F） | CO2排出量(C) | 原油換算量 | 型番 （セット又は室外機） | 台数(n') | APF (2006) | 設備種類 | ガス燃料種類 | 定格能力 | 定格消費電力（a'1） | 定格消費ガス量(b'1) | 定格能力 | 定格消費電力（a'2） | 定格消費ガス量('b2) | 年間電力消費量(E') | 年間定格消費ガス量（F’） | CO2排出量(C') | 原油換算量 | 電力削減量（E-E’） | 燃料削減量(F-F') | CO2削減量（C-C’） | 原油換算削減量
| 単位 |  | 台 | 年 |  |  |  | kW/台 | kW/台 | kW/台 | 時間/日 | 日/年 | kW/台 | kW/台 | kW/台 | 時間/日 | 日/年 | kWh/年 | ㎥/年 | tCO2/年 |  |  | 台 |  |  |  | kW/台 | kW/台 | kW/台 | kW/台 | kW/台 | kW/台 | kWh/年 | ㎥/年 | tCO2/年 |  | kWh/年 | ㎥/年 | tCO2/年 | kL/年
| 合計 |  | 0 |  |  |  |  | 0 | 0 | 0 |  |  | 0 | 0 | 0 |  |  | 0 | 0 | 0 | 0 |  | 0 |  |  |  | 0 | 0 | 0 | 0 | 0 | 0 | 0 | 0 | 0 | 0 | 0 | 0 | 0 | 0
| 機種1 | [16 empty] | 0 | 0 | 0 | 0 | [11 empty] | 0 | 0 | 0 | 0 | 0 | 0 | 0 | 0
| 機種2 | [16 empty] | 0 | 0 | 0 | 0 | [11 empty] | 0 | 0 | 0 | 0 | 0 | 0 | 0 | 0
| 機種3 | [16 empty] | 0 | 0 | 0 | 0 | [11 empty] | 0 | 0 | 0 | 0 | 0 | 0 | 0 | 0
| 機種4 | [16 empty] | 0 | 0 | 0 | 0 | [11 empty] | 0 | 0 | 0 | 0 | 0 | 0 | 0 | 0
| 機種5 | [16 empty] | 0 | 0 | 0 | 0 | [11 empty] | 0 | 0 | 0 | 0 | 0 | 0 | 0 | 0
| 機種6 | [16 empty] | 0 | 0 | 0 | 0 | [11 empty] | 0 | 0 | 0 | 0 | 0 | 0 | 0 | 0
| 機種7 | [16 empty] | 0 | 0 | 0 | 0 | [11 empty] | 0 | 0 | 0 | 0 | 0 | 0 | 0 | 0
| 機種8 | [16 empty] | 0 | 0 | 0 | 0 | [11 empty] | 0 | 0 | 0 | 0 | 0 | 0 | 0 | 0
| 機種9 | [16 empty] | 0 | 0 | 0 | 0 | [11 empty] | 0 | 0 | 0 | 0 | 0 | 0 | 0 | 0
| 機種10 | [16 empty] | 0 | 0 | 0 | 0 | [11 empty] | 0 | 0 | 0 | 0 | 0 | 0 | 0 | 0
| 機種11 | [16 empty] | 0 | 0 | 0 | 0 | [11 empty] | 0 | 0 | 0 | 0 | 0 | 0 | 0 | 0
| 機種12 | [16 empty] | 0 | 0 | 0 | 0 | [11 empty] | 0 | 0 | 0 | 0 | 0 | 0 | 0 | 0
| 機種13 | [16 empty] | 0 | 0 | 0 | 0 | [11 empty] | 0 | 0 | 0 | 0 | 0 | 0 | 0 | 0
| 機種14 | [16 empty] | 0 | 0 | 0 | 0 | [11 empty] | 0 | 0 | 0 | 0 | 0 | 0 | 0 | 0
| 機種15 | [16 empty] | 0 | 0 | 0 | 0 | [11 empty] | 0 | 0 | 0 | 0 | 0 | 0 | 0 | 0
| 機種16 | [16 empty] | 0 | 0 | 0 | 0 | [11 empty] | 0 | 0 | 0 | 0 | 0 | 0 | 0 | 0
| 機種17 | [16 empty] | 0 | 0 | 0 | 0 | [11 empty] | 0 | 0 | 0 | 0 | 0 | 0 | 0 | 0
| 機種18 | [16 empty] | 0 | 0 | 0 | 0 | [11 empty] | 0 | 0 | 0 | 0 | 0 | 0 | 0 | 0
| 機種19 | [16 empty] | 0 | 0 | 0 | 0 | [11 empty] | 0 | 0 | 0 | 0 | 0 | 0 | 0 | 0
| 機種20 | [16 empty] | 0 | 0 | 0 | 0 | [11 empty] | 0 | 0 | 0 | 0 | 0 | 0 | 0 | 0
【記入例】空調の更新
負荷率（年間）
[8 empty] | 冷房 | 暖房
| 【シートトップ】ハイパーリンク | [6 empty] | 40% | 40%
| 項目 | 更新前 | [19 empty] | 更新後 | [14 empty] | 削減効果
|  | 概要 | [5 empty] | 冷房 |  |  |  |  | 暖房 |  |  |  |  | 年間（計算結果） | [8 empty] | 冷房 |  |  | 暖房 |  |  | 年間（計算結果）
|  | 型番 （セット又は室外機） | 台数(n) | 導入年度 （西暦） | APF (2006) | 設備種類 | ガス燃料種類 | 定格能力 | 定格消費電力（a1） | 定格消費ガス量(b1) | 日使用時間(t) | 年間使用日数(d) | 定格能力 | 定格消費電力（a2） | 定格消費ガス量(b2) | 日使用時間(t) | 年間使用日数(d) | 年間電力消費量(E) | 年間定格消費ガス量（F） | CO2排出量(C) | 原油換算量 | 型番 （セット又は室外機） | 台数(n') | APF (2006) | 設備種類 | ガス燃料種類 | 定格能力 | 定格消費電力（a'1） | 定格消費ガス量(b'1) | 定格能力 | 定格消費電力（a'2） | 定格消費ガス量('b2) | 年間電力消費量(E') | 年間定格消費ガス量（F’） | CO2排出量(C') | 原油換算量 | 電力削減量（E-E’） | 燃料削減量(F-F') | CO2削減量（C-C’） | 原油換算削減量
| 単位 |  | 台 | 年 |  |  |  | kW/台 | kW/台 | kW/台 | 時間/日 | 日/年 | kW/台 | kW/台 | kW/台 | 時間/日 | 日/年 | kWh/年 | ㎥/年 | tCO2/年 |  |  | 台 |  |  |  | kW/台 | kW/台 | kW/台 | kW/台 | kW/台 | kW/台 | kWh/年 | ㎥/年 | tCO2/年 |  | kWh/年 | ㎥/年 | tCO2/年 | kL/年
| 合計 |  | 14 |  |  |  |  | 270.5 | 52.775 | 107.9 |  |  | 309.5 | 54.355 | 100.9 |  |  | 43015.1496 | 5781.3093 | 35.0093 | 17.3971 |  | 18 |  |  |  | 270.5 | 30.999 | 36.6 | 304 | 32.77 | 34.4 | 35726.4289 | 3831.9933 | 23.2537 | 11.9185 | 7288.7207 | 1949.316 | 11.7556 | 5.4786
| 機種1 | AAA140BB | 5 | 1995 |  | 電気式 |  | 14 | 4.79 |  | 8 | 100 | 16 | 5.33 |  | 8 | 80 | 21729.6 | 0 | 9.3655 | 4.8438 | AAA140VV | 5 |  | 電気式 |  | 14 | 4.48 |  | 16 | 4.88 |  | 13414.4 | 0 | 5.7816 | 2.9902 | 8315.2 | 0 | 3.5839 | 1.8536
| 機種2 | CCC450DD | 1 | 2003 |  | GHP | 13A（都市ガス） | 45 | 1.12 | 40.2 | 8 | 80 | 53 | 1.15 | 36.4 | 8 | 110 | 995.7888 | 2601.0903 | 5.7614 | 2.9063 | CCC450WW | 1 |  | GHP | 13A（都市ガス） | 45 | 0.649 | 36.6 | 50 | 0.47 | 34.4 | 331.584 | 1938.1285 | 4.1161 | 2.0741 | 664.2048 | 662.9618 | 1.6453 | 0.83224
| 機種3 | EEE125FF | 6 | 2011 | 4.3 | 電気式 |  | 12.5 | 4.35 |  | 8 | 100 | 14 | 4.15 |  | 8 | 80 | 18849.792 | 0 | 8.1243 | 4.2018 | EEE125XX | 6 | 5.1 | 電気式 |  | 12.5 |  |  | 14 |  |  | 15892.9619 | 0 | 6.8499 | 3.5427 | 2956.8301 | 0 | 1.2744 | 0.65911
| 機種4 | GGG450HH | 1 | 2009 | 1.84 | GHP | 13A（都市ガス） | 45 | 0.645 | 37.8 | 8 | 80 | 50 | 0.505 | 34.9 | 8 | 100 | 431.2704 | 2151.1834 | 4.5958 | 2.3162 | GGG450YY | 1 | 2.09 | GHP | 13A（都市ガス） | 45 |  |  | 50 |  |  | 379.683 | 1893.8648 | 4.0461 | 2.0391 | 51.5874 | 257.3186 | 0.54974 | 0.27705
| 機種5 | JJJ355KK | 1 | 2008 |  | GHP | LPG | 35.5 | 0.96 | 29.9 | 9 | 110 | 42.5 | 1.15 | 29.6 | 9 | 90 | 1008.6984 | 1029.0356 | 7.1624 | 3.129 | LLL071ZZ | 5 |  | 電気式 |  | 7.1 | 1.59 |  | 8 | 1.58 |  | 5707.8 | 0 | 2.4601 | 1.2723 | -4699.1016 | 1029.0356 | 4.7023 | 1.8567
●仕様書（例）
[17 empty] | 機種名 |  |  | AAA140BB
[17 empty] | 電源 |  |  | 三相 200V 50/60Hz
[17 empty] | 定格冷房能力 |  | kW | 14
[17 empty] | 定格冷房消費電力 |  | kW | 4.79
[17 empty] | 定格暖房能力 |  | kW | 16
[17 empty] | 定格暖房消費電力 |  | kW | 5.33
[17 empty] | 最大暖房低温能力 |  | kW | 14.5
[17 empty] | 最大暖房低温消費電力 |  | kW | 9.52
※エネルギーの削減に繋がらないため、定格能力の増加は原則認められません。
■必要な記載：「セット」又は「室外機」の型番
★要点
・空調の削減効果は「室外機」の効率により算定するため、セット又は室外機の型番の記載が必要
※室内機は、消費エネルギーのうち占める割合が低いため、本算定では削減効果に加味しません。
■設備種類：「電気式」か「GHP」の空調種類を選択
■ガス燃料種類：GHPの場合にガスの種類を選択
★要点
・電気式…電気のみを用いて稼働するEHP式の空調
・GHP…ガスを用いて稼働するガスヒートポンプ式の空調
■必要な記載：既存設備を導入した年度
※製品の発売された年度によって算定方法が変わります
■空調の削減効果の算定方法
●APFによる算定ができない空調は電気・ガス消費量から算定
・例：2006年10月以前に発売された電気式やGHPの空調を更新する場合
・例：「GHP」→「電気式」など燃料が変わり、同じ基準のAPFがなく、APFによる算定ができない更新の場合
●APFによる算定が可能な空調はAPFの値を用いて算定
・例：2006年10月以降に発売された電気式やGHPの空調を更新する場合
・例：省エネルギー診断の受診により、更新前空調のAPFが明らかなものを更新する場合
★APFとは：通年エネルギー消費効率
・2006年10月以降、仕様書やカタログ等への表示が義務付けられています。
・「導入年度」
■定格能力、定格消費電力、定格消費ガス量：仕様書に基づいた値
●仕様が不明な場合
・省エネ診断で確認が取れた消費電力
・省エネルギー法等を順守した資料に基づく消費電力
★要点
・根拠に基づいた値を記載
・根拠資料は提出が必要
提出書類（必須）：更新前設備の「仕様書、カタログ」
（算定に用いた値が確認できる資料）
■年間使用時間：業務実態に基づいた使用時間・日数
■使用時間の確認
必要に応じて、使用時間の根拠資料の提出をお願いする場合や、ヒアリング、現地調査を実施することがあります。
あらかじめご了承ください。
■型番、定格能力、定格消費電力、定格消費ガス量：仕様書に基づいた型番・値
■算定には定格の値を用いてください
※最大・中間・最低能力、低温能力など、定格以外の能力は用いないでください。
提出書類（必須）：更新後設備の「仕様書、カタログ」
（算定に用いた値が確認できる資料）
■記入例の算定パターン
●機種1：消費電力による算定…「1995年導入の電気式空調→電気式空調への更新」
●機種2：消費電力・ガスによる算定…「2003年導入のGHP空調→GHP空調への更新」
※1995年、2003年のいずれもAPFがないため。
●機種3：APFによる算定：「2011年導入の電気式空調→電気式空調への更新」
●機種4：APFによる算定：「2009年導入のGHP空調→GHP空調への更新」
※2011年、2009年発売の空調には仕様にAPFがあるため。
●機種5：消費電力・ガスによる算定…「2008年導入のGHP空調→電気式空調への更新」
※2008年発売の空調にはAPFがあるが、電気式とGHPはAPFの算出が異なり、同じ基準のAPFによる算定ができないため。
■削減効果の算定について
別シート（非公開）にて自動計算されます。あらかじめご了承ください。
※記入例を参考に設備更新による削減量を算定してください。
↓ハイパーリンク（クリックで記入例へ移動します。）
●凡例
入力セル
選択セル
入力不可
■負荷率：参考値（年間一律40％）
※変更する場合は、根拠となる資料（省エネ診断報告書等）の提出が必要

## 空調負荷率 (hidden)
空調負荷率 | [6 empty] | 負荷順→ | 8 | 5 | 4 | 2 | 1 | 3 | 6 | 9 | 10～12 |  |  | 7 |  |  |  | 6 | 7 | 8～12 |  |  |  |  | 5 | 3 | 1 | 2 | 4 | [8 empty] | 負荷順→ | 8 | 5 | 4 | 2 | 1 | 3 | 6 | 9 |  |  |  | 7 |  |  |  | 6 | 7 | [5 empty] | 5 | 3 | 1 | 2 | 4
| 項目 |  | 体積換算 | 単位 |  | 冷房 | 月 | 4月 | 5月 | 6月 | 7月 | 8月 | 9月 | 10月 | 11月 | 12月 | 1月 | 2月 | 3月 |  | 暖房 | 月＼ | 4月 | 5月 | 6月 | 7月 | 8月 | 9月 | 10月 | 11月 | 12月 | 1月 | 2月 | 3月 |  | 項目 |  | (kcal/㎥) | 単位 |  |  | 冷房 | 月 | 4月 | 5月 | 6月 | 7月 | 8月 | 9月 | 10月 | 11月 | 12月 | 1月 | 2月 | 3月 |  | 暖房 | 月＼ | 4月 | 5月 | 6月 | 7月 | 8月 | 9月 | 10月 | 11月 | 12月 | 1月 | 2月 | 3月
| 都市ガス | 13A | 11000 | (kcal/㎥) |  | 設備用途 | 日数 | 30 | 31 | 30 | 31 | 31 | 30 | 31 | 30 | 31 | 31 | 28 | 31 |  | 設備用途＼ | 日数 | 30 | 31 | 30 | 31 | 31 | 30 | 31 | 30 | 31 | 31 | 28 | 31 |  | 都市ガス | 13A | 11000 | (kcal/㎥) |  |  | 設備用途 | 日数 | 30 | 31 | 30 | 31 | 31 | 30 | 31 | 30 | 31 | 31 | 28 | 31 |  | 設備用途＼ | 日数 | 30 | 31 | 30 | 31 | 31 | 30 | 31 | 30 | 31 | 31 | 28 | 31
|  | 12A | 10000 | (kcal/㎥) |  | 事務所 | 負荷 | 40% | 40% | 40% | 40% | 40% | 40% | 40% | 40% | 40% | 40% | 40% | 40% |  | 事務所 | 暖房 | 40% | 40% | 40% | 40% | 40% | 40% | 40% | 40% | 40% | 40% | 40% | 40% |  |  | 12A | 10000 | (kcal/㎥) |  |  | 事務所 | 負荷 | 40% | 40% | 40% | 40% | 40% | 40% | 40% | 40% | 40% | 40% | 40% | 40% |  | 事務所 | 暖房 | 40% | 40% | 40% | 40% | 40% | 40% | 40% | 40% | 40% | 40% | 40% | 40%
| 液化石油ガス（LPG） | LP | 24000 | (kcal/㎥) |  | 店舗 | 負荷 | 40% | 40% | 40% | 40% | 40% | 40% | 40% | 40% | 40% | 40% | 40% | 40% |  | 店舗 | 暖房 | 40% | 40% | 40% | 40% | 40% | 40% | 40% | 40% | 40% | 40% | 40% | 40% |  | 液化石油ガス（LPG） | LP | 24000 | (kcal/㎥) |  |  | 店舗 | 負荷 | 40% | 40% | 40% | 40% | 40% | 40% | 40% | 40% | 40% | 40% | 40% | 40% |  | 店舗 | 暖房 | 40% | 40% | 40% | 40% | 40% | 40% | 40% | 40% | 40% | 40% | 40% | 40%
[7 empty] | 負荷順→ | 7 | 5 | 4 | 1 | 2 | 3 | 6 | 8 | 10～12 |  |  | 9 |  |  |  | 6 | 7 | 9～12 |  |  |  | 8 | 5 | 4 | 1 | 2 | 3 | [8 empty] | 負荷順→ | 7 | 5 | 4 | 1 | 2 | 3 | 6 | 8 |  |  |  | 9 |  |  |  | 6 | 7 |  |  |  |  | 8 | 5 | 4 | 1 | 2 | 3
| ↓算定要素の転記 |  |  |  |  | ↓消費エネルギー計算 |  | 12月: SII仕様上は負荷率0 |  | ↓消費エネルギー計算 |  |  |  | SII仕様上は負荷率0 | [16 empty] | ↓消費エネルギー計算 | [14 empty] | ↓消費エネルギー計算
| 算定の要素（空調シートからの転記等） |  |  |  |  | 日数振り分け（負荷率が高い月の順に日数振り分け） | [14 empty] | 日数振り分け（負荷率が高い月の順に日数振り分け） | [14 empty] | 算定の要素（空調シートからの転記） | [5 empty] | 日数振り分け（負荷率が高い月の順に日数振り分け） | [14 empty] | 日数振り分け（負荷率が高い月の順に日数振り分け）
| 既存冷房 | 用途 | 老朽 | ガス | 体積 | 既存冷房 | 日数 | 4月 | 5月 | 6月 | 7月 | 8月 | 9月 | 10月 | 11月 | 12月 | 1月 | 2月 | 3月 |  | 既存暖房 | 日数 | 4月 | 5月 | 6月 | 7月 | 8月 | 9月 | 10月 | 11月 | 12月 | 1月 | 2月 | 3月 |  | 更新冷房 | 用途 | 前APF | 後APF | ガス | 体積 | 更新冷房 | 日数 | 4月 | 5月 | 6月 | 7月 | 8月 | 9月 | 10月 | 11月 | 12月 | 1月 | 2月 | 3月 |  | 更新暖房 | 日数 | 4月 | 5月 | 6月 | 7月 | 8月 | 9月 | 10月 | 11月 | 12月 | 1月 | 2月 | 3月
| 機種1 | 事務所 | 100% | 0 | 0 | 機種1 | 0 | 0 | 0 | 0 | 0 | 0 | 0 | 0 | 0 | 0 | ー | ー | 0 |  | 機種1 | 0 | 0 | 0 | 0 | ー | ー | ー | ー | 0 | 0 | 0 | 0 | 0 |  | 機種1 | 事務所 | 0 | 0 | 0 | 0 | 機種1 | 0 | 0 | 0 | 0 | 0 | 0 | 0 | 0 | 0 | 0 | ー | ー | 0 |  | 機種1 | 0 | 0 | 0 | 0 | ー | ー | ー | ー | 0 | 0 | 0 | 0 | 0
| 機種2 | 事務所 | 100% | 0 | 0 | 機種2 | 0 | 0 | 0 | 0 | 0 | 0 | 0 | 0 | 0 | 0 | ー | ー | 0 |  | 機種2 | 0 | 0 | 0 | 0 | ー | ー | ー | ー | 0 | 0 | 0 | 0 | 0 |  | 機種2 | 事務所 | 0 | 0 | 0 | 0 | 機種2 | 0 | 0 | 0 | 0 | 0 | 0 | 0 | 0 | 0 | 0 | ー | ー | 0 |  | 機種2 | 0 | 0 | 0 | 0 | ー | ー | ー | ー | 0 | 0 | 0 | 0 | 0
| 機種3 | 事務所 | 100% | 0 | 0 | 機種3 | 0 | 0 | 0 | 0 | 0 | 0 | 0 | 0 | 0 | 0 | ー | ー | 0 |  | 機種3 | 0 | 0 | 0 | 0 | ー | ー | ー | ー | 0 | 0 | 0 | 0 | 0 |  | 機種3 | 事務所 | 0 | 0 | 0 | 0 | 機種3 | 0 | 0 | 0 | 0 | 0 | 0 | 0 | 0 | 0 | 0 | ー | ー | 0 |  | 機種3 | 0 | 0 | 0 | 0 | ー | ー | ー | ー | 0 | 0 | 0 | 0 | 0
| 機種4 | 事務所 | 100% | 0 | 0 | 機種4 | 0 | 0 | 0 | 0 | 0 | 0 | 0 | 0 | 0 | 0 | ー | ー | 0 |  | 機種4 | 0 | 0 | 0 | 0 | ー | ー | ー | ー | 0 | 0 | 0 | 0 | 0 |  | 機種4 | 事務所 | 0 | 0 | 0 | 0 | 機種4 | 0 | 0 | 0 | 0 | 0 | 0 | 0 | 0 | 0 | 0 | ー | ー | 0 |  | 機種4 | 0 | 0 | 0 | 0 | ー | ー | ー | ー | 0 | 0 | 0 | 0 | 0
| 機種5 | 事務所 | 100% | 0 | 0 | 機種5 | 0 | 0 | 0 | 0 | 0 | 0 | 0 | 0 | 0 | 0 | ー | ー | 0 |  | 機種5 | 0 | 0 | 0 | 0 | ー | ー | ー | ー | 0 | 0 | 0 | 0 | 0 |  | 機種5 | 事務所 | 0 | 0 | 0 | 0 | 機種5 | 0 | 0 | 0 | 0 | 0 | 0 | 0 | 0 | 0 | 0 | ー | ー | 0 |  | 機種5 | 0 | 0 | 0 | 0 | ー | ー | ー | ー | 0 | 0 | 0 | 0 | 0
| 機種6 | 事務所 | 100% | 0 | 0 | 機種6 | 0 | 0 | 0 | 0 | 0 | 0 | 0 | 0 | 0 | 0 | ー | ー | 0 |  | 機種6 | 0 | 0 | 0 | 0 | ー | ー | ー | ー | 0 | 0 | 0 | 0 | 0 |  | 機種6 | 事務所 | 0 | 0 | 0 | 0 | 機種6 | 0 | 0 | 0 | 0 | 0 | 0 | 0 | 0 | 0 | 0 | ー | ー | 0 |  | 機種6 | 0 | 0 | 0 | 0 | ー | ー | ー | ー | 0 | 0 | 0 | 0 | 0
| 機種7 | 事務所 | 100% | 0 | 0 | 機種7 | 0 | 0 | 0 | 0 | 0 | 0 | 0 | 0 | 0 | 0 | ー | ー | 0 |  | 機種7 | 0 | 0 | 0 | 0 | ー | ー | ー | ー | 0 | 0 | 0 | 0 | 0 |  | 機種7 | 事務所 | 0 | 0 | 0 | 0 | 機種7 | 0 | 0 | 0 | 0 | 0 | 0 | 0 | 0 | 0 | 0 | ー | ー | 0 |  | 機種7 | 0 | 0 | 0 | 0 | ー | ー | ー | ー | 0 | 0 | 0 | 0 | 0
| 機種8 | 事務所 | 100% | 0 | 0 | 機種8 | 0 | 0 | 0 | 0 | 0 | 0 | 0 | 0 | 0 | 0 | ー | ー | 0 |  | 機種8 | 0 | 0 | 0 | 0 | ー | ー | ー | ー | 0 | 0 | 0 | 0 | 0 |  | 機種8 | 事務所 | 0 | 0 | 0 | 0 | 機種8 | 0 | 0 | 0 | 0 | 0 | 0 | 0 | 0 | 0 | 0 | ー | ー | 0 |  | 機種8 | 0 | 0 | 0 | 0 | ー | ー | ー | ー | 0 | 0 | 0 | 0 | 0
| 機種9 | 事務所 | 100% | 0 | 0 | 機種9 | 0 | 0 | 0 | 0 | 0 | 0 | 0 | 0 | 0 | 0 | ー | ー | 0 |  | 機種9 | 0 | 0 | 0 | 0 | ー | ー | ー | ー | 0 | 0 | 0 | 0 | 0 |  | 機種9 | 事務所 | 0 | 0 | 0 | 0 | 機種9 | 0 | 0 | 0 | 0 | 0 | 0 | 0 | 0 | 0 | 0 | ー | ー | 0 |  | 機種9 | 0 | 0 | 0 | 0 | ー | ー | ー | ー | 0 | 0 | 0 | 0 | 0
| 機種10 | 事務所 | 100% | 0 | 0 | 機種10 | 0 | 0 | 0 | 0 | 0 | 0 | 0 | 0 | 0 | 0 | ー | ー | 0 |  | 機種10 | 0 | 0 | 0 | 0 | ー | ー | ー | ー | 0 | 0 | 0 | 0 | 0 |  | 機種10 | 事務所 | 0 | 0 | 0 | 0 | 機種10 | 0 | 0 | 0 | 0 | 0 | 0 | 0 | 0 | 0 | 0 | ー | ー | 0 |  | 機種10 | 0 | 0 | 0 | 0 | ー | ー | ー | ー | 0 | 0 | 0 | 0 | 0
| 機種11 | 事務所 | 100% | 0 | 0 | 機種11 | 0 | 0 | 0 | 0 | 0 | 0 | 0 | 0 | 0 | 0 | ー | ー | 0 |  | 機種11 | 0 | 0 | 0 | 0 | ー | ー | ー | ー | 0 | 0 | 0 | 0 | 0 |  | 機種11 | 事務所 | 0 | 0 | 0 | 0 | 機種11 | 0 | 0 | 0 | 0 | 0 | 0 | 0 | 0 | 0 | 0 | ー | ー | 0 |  | 機種11 | 0 | 0 | 0 | 0 | ー | ー | ー | ー | 0 | 0 | 0 | 0 | 0
| 機種12 | 事務所 | 100% | 0 | 0 | 機種12 | 0 | 0 | 0 | 0 | 0 | 0 | 0 | 0 | 0 | 0 | ー | ー | 0 |  | 機種12 | 0 | 0 | 0 | 0 | ー | ー | ー | ー | 0 | 0 | 0 | 0 | 0 |  | 機種12 | 事務所 | 0 | 0 | 0 | 0 | 機種12 | 0 | 0 | 0 | 0 | 0 | 0 | 0 | 0 | 0 | 0 | ー | ー | 0 |  | 機種12 | 0 | 0 | 0 | 0 | ー | ー | ー | ー | 0 | 0 | 0 | 0 | 0
| 機種13 | 事務所 | 100% | 0 | 0 | 機種13 | 0 | 0 | 0 | 0 | 0 | 0 | 0 | 0 | 0 | 0 | ー | ー | 0 |  | 機種13 | 0 | 0 | 0 | 0 | ー | ー | ー | ー | 0 | 0 | 0 | 0 | 0 |  | 機種13 | 事務所 | 0 | 0 | 0 | 0 | 機種13 | 0 | 0 | 0 | 0 | 0 | 0 | 0 | 0 | 0 | 0 | ー | ー | 0 |  | 機種13 | 0 | 0 | 0 | 0 | ー | ー | ー | ー | 0 | 0 | 0 | 0 | 0
| 機種14 | 事務所 | 100% | 0 | 0 | 機種14 | 0 | 0 | 0 | 0 | 0 | 0 | 0 | 0 | 0 | 0 | ー | ー | 0 |  | 機種14 | 0 | 0 | 0 | 0 | ー | ー | ー | ー | 0 | 0 | 0 | 0 | 0 |  | 機種14 | 事務所 | 0 | 0 | 0 | 0 | 機種14 | 0 | 0 | 0 | 0 | 0 | 0 | 0 | 0 | 0 | 0 | ー | ー | 0 |  | 機種14 | 0 | 0 | 0 | 0 | ー | ー | ー | ー | 0 | 0 | 0 | 0 | 0
| 機種15 | 事務所 | 100% | 0 | 0 | 機種15 | 0 | 0 | 0 | 0 | 0 | 0 | 0 | 0 | 0 | 0 | ー | ー | 0 |  | 機種15 | 0 | 0 | 0 | 0 | ー | ー | ー | ー | 0 | 0 | 0 | 0 | 0 |  | 機種15 | 事務所 | 0 | 0 | 0 | 0 | 機種15 | 0 | 0 | 0 | 0 | 0 | 0 | 0 | 0 | 0 | 0 | ー | ー | 0 |  | 機種15 | 0 | 0 | 0 | 0 | ー | ー | ー | ー | 0 | 0 | 0 | 0 | 0
| 機種16 | 事務所 | 100% | 0 | 0 | 機種16 | 0 | 0 | 0 | 0 | 0 | 0 | 0 | 0 | 0 | 0 | ー | ー | 0 |  | 機種16 | 0 | 0 | 0 | 0 | ー | ー | ー | ー | 0 | 0 | 0 | 0 | 0 |  | 機種16 | 事務所 | 0 | 0 | 0 | 0 | 機種16 | 0 | 0 | 0 | 0 | 0 | 0 | 0 | 0 | 0 | 0 | ー | ー | 0 |  | 機種16 | 0 | 0 | 0 | 0 | ー | ー | ー | ー | 0 | 0 | 0 | 0 | 0
| 機種17 | 事務所 | 100% | 0 | 0 | 機種17 | 0 | 0 | 0 | 0 | 0 | 0 | 0 | 0 | 0 | 0 | ー | ー | 0 |  | 機種17 | 0 | 0 | 0 | 0 | ー | ー | ー | ー | 0 | 0 | 0 | 0 | 0 |  | 機種17 | 事務所 | 0 | 0 | 0 | 0 | 機種17 | 0 | 0 | 0 | 0 | 0 | 0 | 0 | 0 | 0 | 0 | ー | ー | 0 |  | 機種17 | 0 | 0 | 0 | 0 | ー | ー | ー | ー | 0 | 0 | 0 | 0 | 0
| 機種18 | 事務所 | 100% | 0 | 0 | 機種18 | 0 | 0 | 0 | 0 | 0 | 0 | 0 | 0 | 0 | 0 | ー | ー | 0 |  | 機種18 | 0 | 0 | 0 | 0 | ー | ー | ー | ー | 0 | 0 | 0 | 0 | 0 |  | 機種18 | 事務所 | 0 | 0 | 0 | 0 | 機種18 | 0 | 0 | 0 | 0 | 0 | 0 | 0 | 0 | 0 | 0 | ー | ー | 0 |  | 機種18 | 0 | 0 | 0 | 0 | ー | ー | ー | ー | 0 | 0 | 0 | 0 | 0
| 機種19 | 事務所 | 100% | 0 | 0 | 機種19 | 0 | 0 | 0 | 0 | 0 | 0 | 0 | 0 | 0 | 0 | ー | ー | 0 |  | 機種19 | 0 | 0 | 0 | 0 | ー | ー | ー | ー | 0 | 0 | 0 | 0 | 0 |  | 機種19 | 事務所 | 0 | 0 | 0 | 0 | 機種19 | 0 | 0 | 0 | 0 | 0 | 0 | 0 | 0 | 0 | 0 | ー | ー | 0 |  | 機種19 | 0 | 0 | 0 | 0 | ー | ー | ー | ー | 0 | 0 | 0 | 0 | 0
| 機種20 | 事務所 | 100% | 0 | 0 | 機種20 | 0 | 0 | 0 | 0 | 0 | 0 | 0 | 0 | 0 | 0 | ー | ー | 0 |  | 機種20 | 0 | 0 | 0 | 0 | ー | ー | ー | ー | 0 | 0 | 0 | 0 | 0 |  | 機種20 | 事務所 | 0 | 0 | 0 | 0 | 機種20 | 0 | 0 | 0 | 0 | 0 | 0 | 0 | 0 | 0 | 0 | ー | ー | 0 |  | 機種20 | 0 | 0 | 0 | 0 | ー | ー | ー | ー | 0 | 0 | 0 | 0 | 0
↓消費エネルギーのCO2・原油換算
| 電力：CO2排出量・原油換算（冷房：V列、暖房AL列の換算） |  |  |  |  | 消費電力計算 |  | 4月: 転記：「空調シート」の「台数×定格消費×日使用時間」 |  | 消費電力計算 |  | 転記：「空調シート」の「台数×定格消費×日使用時間」 | [12 empty] | 電力：CO2排出量・原油換算 | [5 empty] | 消費電力計算 |  | 転記：「空調シート」の「台数×定格消費×日使用時間」 | [12 empty] | 消費電力計算 |  | 転記：「空調シート」の「台数×定格消費×日使用時間」
|  | 発熱 | 係数 | CO2 | 原油 | 既存冷房 | 転記 | 4月 | 5月 | 6月 | 7月 | 8月 | 9月 | 10月 | 11月 | 12月 | 1月 | 2月 | 3月 | 合計 | 既存暖房 | 転記 | 4月 | 5月 | 6月 | 7月 | 8月 | 9月 | 10月 | 11月 | 12月 | 1月 | 2月 | 3月 | 合計 |  | 発熱 | 係数 | CO2 | 原油 |  | 更新冷房 | 転記 | 4月 | 5月 | 6月 | 7月 | 8月 | 9月 | 10月 | 11月 | 12月 | 1月 | 2月 | 3月 | 合計 | 更新暖房 | 転記 | 4月 | 5月 | 6月 | 7月 | 8月 | 9月 | 10月 | 11月 | 12月 | 1月 | 2月 | 3月 | 合計
| 機種1 | 8.64 | 0.000431 | 0 | 0 | 機種1 | 0 | 0 | 0 | 0 | 0 | 0 | 0 | 0 | 0 | 0 | ー | ー | 0 | 0 | 機種1 | 0 | 0 | 0 | 0 | ー | ー | ー | ー | 0 | 0 | 0 | 0 | 0 | 0 | 機種1 | 8.64 | 0.000431 | 0 | 0 |  | 機種1 | 0 | 0 | 0 | 0 | 0 | 0 | 0 | 0 | 0 | 0 | ー | ー | 0 | 0 | 機種1 | 0 | 0 | 0 | 0 | ー | ー | ー | ー | 0 | 0 | 0 | 0 | 0 | 0
| 機種2 | 8.64 | 0.000431 | 0 | 0 | 機種2 | 0 | 0 | 0 | 0 | 0 | 0 | 0 | 0 | 0 | 0 | ー | ー | 0 | 0 | 機種2 | 0 | 0 | 0 | 0 | ー | ー | ー | ー | 0 | 0 | 0 | 0 | 0 | 0 | 機種2 | 8.64 | 0.000431 | 0 | 0 |  | 機種2 | 0 | 0 | 0 | 0 | 0 | 0 | 0 | 0 | 0 | 0 | ー | ー | 0 | 0 | 機種2 | 0 | 0 | 0 | 0 | ー | ー | ー | ー | 0 | 0 | 0 | 0 | 0 | 0
| 機種3 | 8.64 | 0.000431 | 0 | 0 | 機種3 | 0 | 0 | 0 | 0 | 0 | 0 | 0 | 0 | 0 | 0 | ー | ー | 0 | 0 | 機種3 | 0 | 0 | 0 | 0 | ー | ー | ー | ー | 0 | 0 | 0 | 0 | 0 | 0 | 機種3 | 8.64 | 0.000431 | 0 | 0 |  | 機種3 | 0 | 0 | 0 | 0 | 0 | 0 | 0 | 0 | 0 | 0 | ー | ー | 0 | 0 | 機種3 | 0 | 0 | 0 | 0 | ー | ー | ー | ー | 0 | 0 | 0 | 0 | 0 | 0
| 機種4 | 8.64 | 0.000431 | 0 | 0 | 機種4 | 0 | 0 | 0 | 0 | 0 | 0 | 0 | 0 | 0 | 0 | ー | ー | 0 | 0 | 機種4 | 0 | 0 | 0 | 0 | ー | ー | ー | ー | 0 | 0 | 0 | 0 | 0 | 0 | 機種4 | 8.64 | 0.000431 | 0 | 0 |  | 機種4 | 0 | 0 | 0 | 0 | 0 | 0 | 0 | 0 | 0 | 0 | ー | ー | 0 | 0 | 機種4 | 0 | 0 | 0 | 0 | ー | ー | ー | ー | 0 | 0 | 0 | 0 | 0 | 0
| 機種5 | 8.64 | 0.000431 | 0 | 0 | 機種5 | 0 | 0 | 0 | 0 | 0 | 0 | 0 | 0 | 0 | 0 | ー | ー | 0 | 0 | 機種5 | 0 | 0 | 0 | 0 | ー | ー | ー | ー | 0 | 0 | 0 | 0 | 0 | 0 | 機種5 | 8.64 | 0.000431 | 0 | 0 |  | 機種5 | 0 | 0 | 0 | 0 | 0 | 0 | 0 | 0 | 0 | 0 | ー | ー | 0 | 0 | 機種5 | 0 | 0 | 0 | 0 | ー | ー | ー | ー | 0 | 0 | 0 | 0 | 0 | 0
| 機種6 | 8.64 | 0.000431 | 0 | 0 | 機種6 | 0 | 0 | 0 | 0 | 0 | 0 | 0 | 0 | 0 | 0 | ー | ー | 0 | 0 | 機種6 | 0 | 0 | 0 | 0 | ー | ー | ー | ー | 0 | 0 | 0 | 0 | 0 | 0 | 機種6 | 8.64 | 0.000431 | 0 | 0 |  | 機種6 | 0 | 0 | 0 | 0 | 0 | 0 | 0 | 0 | 0 | 0 | ー | ー | 0 | 0 | 機種6 | 0 | 0 | 0 | 0 | ー | ー | ー | ー | 0 | 0 | 0 | 0 | 0 | 0
| 機種7 | 8.64 | 0.000431 | 0 | 0 | 機種7 | 0 | 0 | 0 | 0 | 0 | 0 | 0 | 0 | 0 | 0 | ー | ー | 0 | 0 | 機種7 | 0 | 0 | 0 | 0 | ー | ー | ー | ー | 0 | 0 | 0 | 0 | 0 | 0 | 機種7 | 8.64 | 0.000431 | 0 | 0 |  | 機種7 | 0 | 0 | 0 | 0 | 0 | 0 | 0 | 0 | 0 | 0 | ー | ー | 0 | 0 | 機種7 | 0 | 0 | 0 | 0 | ー | ー | ー | ー | 0 | 0 | 0 | 0 | 0 | 0
| 機種8 | 8.64 | 0.000431 | 0 | 0 | 機種8 | 0 | 0 | 0 | 0 | 0 | 0 | 0 | 0 | 0 | 0 | ー | ー | 0 | 0 | 機種8 | 0 | 0 | 0 | 0 | ー | ー | ー | ー | 0 | 0 | 0 | 0 | 0 | 0 | 機種8 | 8.64 | 0.000431 | 0 | 0 |  | 機種8 | 0 | 0 | 0 | 0 | 0 | 0 | 0 | 0 | 0 | 0 | ー | ー | 0 | 0 | 機種8 | 0 | 0 | 0 | 0 | ー | ー | ー | ー | 0 | 0 | 0 | 0 | 0 | 0
| 機種9 | 8.64 | 0.000431 | 0 | 0 | 機種9 | 0 | 0 | 0 | 0 | 0 | 0 | 0 | 0 | 0 | 0 | ー | ー | 0 | 0 | 機種9 | 0 | 0 | 0 | 0 | ー | ー | ー | ー | 0 | 0 | 0 | 0 | 0 | 0 | 機種9 | 8.64 | 0.000431 | 0 | 0 |  | 機種9 | 0 | 0 | 0 | 0 | 0 | 0 | 0 | 0 | 0 | 0 | ー | ー | 0 | 0 | 機種9 | 0 | 0 | 0 | 0 | ー | ー | ー | ー | 0 | 0 | 0 | 0 | 0 | 0
| 機種10 | 8.64 | 0.000431 | 0 | 0 | 機種10 | 0 | 0 | 0 | 0 | 0 | 0 | 0 | 0 | 0 | 0 | ー | ー | 0 | 0 | 機種10 | 0 | 0 | 0 | 0 | ー | ー | ー | ー | 0 | 0 | 0 | 0 | 0 | 0 | 機種10 | 8.64 | 0.000431 | 0 | 0 |  | 機種10 | 0 | 0 | 0 | 0 | 0 | 0 | 0 | 0 | 0 | 0 | ー | ー | 0 | 0 | 機種10 | 0 | 0 | 0 | 0 | ー | ー | ー | ー | 0 | 0 | 0 | 0 | 0 | 0
| 機種11 | 8.64 | 0.000431 | 0 | 0 | 機種11 | 0 | 0 | 0 | 0 | 0 | 0 | 0 | 0 | 0 | 0 | ー | ー | 0 | 0 | 機種11 | 0 | 0 | 0 | 0 | ー | ー | ー | ー | 0 | 0 | 0 | 0 | 0 | 0 | 機種11 | 8.64 | 0.000431 | 0 | 0 |  | 機種11 | 0 | 0 | 0 | 0 | 0 | 0 | 0 | 0 | 0 | 0 | ー | ー | 0 | 0 | 機種11 | 0 | 0 | 0 | 0 | ー | ー | ー | ー | 0 | 0 | 0 | 0 | 0 | 0
| 機種12 | 8.64 | 0.000431 | 0 | 0 | 機種12 | 0 | 0 | 0 | 0 | 0 | 0 | 0 | 0 | 0 | 0 | ー | ー | 0 | 0 | 機種12 | 0 | 0 | 0 | 0 | ー | ー | ー | ー | 0 | 0 | 0 | 0 | 0 | 0 | 機種12 | 8.64 | 0.000431 | 0 | 0 |  | 機種12 | 0 | 0 | 0 | 0 | 0 | 0 | 0 | 0 | 0 | 0 | ー | ー | 0 | 0 | 機種12 | 0 | 0 | 0 | 0 | ー | ー | ー | ー | 0 | 0 | 0 | 0 | 0 | 0
| 機種13 | 8.64 | 0.000431 | 0 | 0 | 機種13 | 0 | 0 | 0 | 0 | 0 | 0 | 0 | 0 | 0 | 0 | ー | ー | 0 | 0 | 機種13 | 0 | 0 | 0 | 0 | ー | ー | ー | ー | 0 | 0 | 0 | 0 | 0 | 0 | 機種13 | 8.64 | 0.000431 | 0 | 0 |  | 機種13 | 0 | 0 | 0 | 0 | 0 | 0 | 0 | 0 | 0 | 0 | ー | ー | 0 | 0 | 機種13 | 0 | 0 | 0 | 0 | ー | ー | ー | ー | 0 | 0 | 0 | 0 | 0 | 0
| 機種14 | 8.64 | 0.000431 | 0 | 0 | 機種14 | 0 | 0 | 0 | 0 | 0 | 0 | 0 | 0 | 0 | 0 | ー | ー | 0 | 0 | 機種14 | 0 | 0 | 0 | 0 | ー | ー | ー | ー | 0 | 0 | 0 | 0 | 0 | 0 | 機種14 | 8.64 | 0.000431 | 0 | 0 |  | 機種14 | 0 | 0 | 0 | 0 | 0 | 0 | 0 | 0 | 0 | 0 | ー | ー | 0 | 0 | 機種14 | 0 | 0 | 0 | 0 | ー | ー | ー | ー | 0 | 0 | 0 | 0 | 0 | 0
| 機種15 | 8.64 | 0.000431 | 0 | 0 | 機種15 | 0 | 0 | 0 | 0 | 0 | 0 | 0 | 0 | 0 | 0 | ー | ー | 0 | 0 | 機種15 | 0 | 0 | 0 | 0 | ー | ー | ー | ー | 0 | 0 | 0 | 0 | 0 | 0 | 機種15 | 8.64 | 0.000431 | 0 | 0 |  | 機種15 | 0 | 0 | 0 | 0 | 0 | 0 | 0 | 0 | 0 | 0 | ー | ー | 0 | 0 | 機種15 | 0 | 0 | 0 | 0 | ー | ー | ー | ー | 0 | 0 | 0 | 0 | 0 | 0
| 機種16 | 8.64 | 0.000431 | 0 | 0 | 機種16 | 0 | 0 | 0 | 0 | 0 | 0 | 0 | 0 | 0 | 0 | ー | ー | 0 | 0 | 機種16 | 0 | 0 | 0 | 0 | ー | ー | ー | ー | 0 | 0 | 0 | 0 | 0 | 0 | 機種16 | 8.64 | 0.000431 | 0 | 0 |  | 機種16 | 0 | 0 | 0 | 0 | 0 | 0 | 0 | 0 | 0 | 0 | ー | ー | 0 | 0 | 機種16 | 0 | 0 | 0 | 0 | ー | ー | ー | ー | 0 | 0 | 0 | 0 | 0 | 0
| 機種17 | 8.64 | 0.000431 | 0 | 0 | 機種17 | 0 | 0 | 0 | 0 | 0 | 0 | 0 | 0 | 0 | 0 | ー | ー | 0 | 0 | 機種17 | 0 | 0 | 0 | 0 | ー | ー | ー | ー | 0 | 0 | 0 | 0 | 0 | 0 | 機種17 | 8.64 | 0.000431 | 0 | 0 |  | 機種17 | 0 | 0 | 0 | 0 | 0 | 0 | 0 | 0 | 0 | 0 | ー | ー | 0 | 0 | 機種17 | 0 | 0 | 0 | 0 | ー | ー | ー | ー | 0 | 0 | 0 | 0 | 0 | 0
| 機種18 | 8.64 | 0.000431 | 0 | 0 | 機種18 | 0 | 0 | 0 | 0 | 0 | 0 | 0 | 0 | 0 | 0 | ー | ー | 0 | 0 | 機種18 | 0 | 0 | 0 | 0 | ー | ー | ー | ー | 0 | 0 | 0 | 0 | 0 | 0 | 機種18 | 8.64 | 0.000431 | 0 | 0 |  | 機種18 | 0 | 0 | 0 | 0 | 0 | 0 | 0 | 0 | 0 | 0 | ー | ー | 0 | 0 | 機種18 | 0 | 0 | 0 | 0 | ー | ー | ー | ー | 0 | 0 | 0 | 0 | 0 | 0
| 機種19 | 8.64 | 0.000431 | 0 | 0 | 機種19 | 0 | 0 | 0 | 0 | 0 | 0 | 0 | 0 | 0 | 0 | ー | ー | 0 | 0 | 機種19 | 0 | 0 | 0 | 0 | ー | ー | ー | ー | 0 | 0 | 0 | 0 | 0 | 0 | 機種19 | 8.64 | 0.000431 | 0 | 0 |  | 機種19 | 0 | 0 | 0 | 0 | 0 | 0 | 0 | 0 | 0 | 0 | ー | ー | 0 | 0 | 機種19 | 0 | 0 | 0 | 0 | ー | ー | ー | ー | 0 | 0 | 0 | 0 | 0 | 0
| 機種20 | 8.64 | 0.000431 | 0 | 0 | 機種20 | 0 | 0 | 0 | 0 | 0 | 0 | 0 | 0 | 0 | 0 | ー | ー | 0 | 0 | 機種20 | 0 | 0 | 0 | 0 | ー | ー | ー | ー | 0 | 0 | 0 | 0 | 0 | 0 | 機種20 | 8.64 | 0.000431 | 0 | 0 |  | 機種20 | 0 | 0 | 0 | 0 | 0 | 0 | 0 | 0 | 0 | 0 | ー | ー | 0 | 0 | 機種20 | 0 | 0 | 0 | 0 | ー | ー | ー | ー | 0 | 0 | 0 | 0 | 0 | 0
| ガス：CO2排出量・原油換算（冷房：V列、暖房AL列の換算） |  |  |  |  | 消費ガス計算 |  | 転記：「空調シート」の「台数×定格消費×日使用時間」 4月: 転記：「空調シート」の「台数×定格消費×日使用時間」 |  | 消費ガス計算 |  | 転記：「空調シート」の「台数×定格消費×日使用時間」 | [12 empty] | 消費ガス計算 | [5 empty] | 消費ガス計算 |  | 転記：「空調シート」の「台数×定格消費×日使用時間」 | [12 empty] | 消費ガス計算 |  | 転記：「空調シート」の「台数×定格消費×日使用時間」
|  | 発熱 | 係数 | CO2 | 原油 | 既存冷房 | 転記 | 4月 | 5月 | 6月 | 7月 | 8月 | 9月 | 10月 | 11月 | 12月 | 1月 | 2月 | 3月 | 合計 | 既存暖房 | 転記 | 4月 | 5月 | 6月 | 7月 | 8月 | 9月 | 10月 | 11月 | 12月 | 1月 | 2月 | 3月 | 合計 |  | 発熱 | 係数 | CO2 | 原油 |  | 更新冷房 | 転記 | 4月 | 5月 | 6月 | 7月 | 8月 | 9月 | 10月 | 11月 | 12月 | 1月 | 2月 | 3月 | 合計 | 更新暖房 | 転記 | 4月 | 5月 | 6月 | 7月 | 8月 | 9月 | 10月 | 11月 | 12月 | 1月 | 2月 | 3月 | 合計
| 機種1 | 40 | 0.00205 | 0 | 0 | 機種1 | 0 | [12 empty] | 0 | 機種1 | 0 | ー | ー | ー | ー | ー | ー | ー | ー | ー | ー | ー | ー | 0 | 機種1 | 40 | 0.00205 | 0 | 0 |  | 機種1 | 0 | ー | ー | ー | ー | ー | ー | ー | ー | ー | ー | ー | ー | 0 | 機種1 | 0 | ー | ー | ー | ー | ー | ー | ー | ー | ー | ー | ー | ー | 0 | bar: 転記：「空調シート」の「台数×定格消費×日使用時間」 4月 to 転記：「空調シート」の「台数×定格消費×日使用時間」 3月
| 機種2 | 40 | 0.00205 | 0 | 0 | 機種2 | 0 | [12 empty] | 0 | 機種2 | 0 | ー | ー | ー | ー | ー | ー | ー | ー | ー | ー | ー | ー | 0 | 機種2 | 40 | 0.00205 | 0 | 0 |  | 機種2 | 0 | ー | ー | ー | ー | ー | ー | ー | ー | ー | ー | ー | ー | 0 | 機種2 | 0 | ー | ー | ー | ー | ー | ー | ー | ー | ー | ー | ー | ー | 0 | bar: 転記：「空調シート」の「台数×定格消費×日使用時間」 4月 to 転記：「空調シート」の「台数×定格消費×日使用時間」 3月
| 機種3 | 40 | 0.00205 | 0 | 0 | 機種3 | 0 | [12 empty] | 0 | 機種3 | 0 | ー | ー | ー | ー | ー | ー | ー | ー | ー | ー | ー | ー | 0 | 機種3 | 40 | 0.00205 | 0 | 0 |  | 機種3 | 0 | ー | ー | ー | ー | ー | ー | ー | ー | ー | ー | ー | ー | 0 | 機種3 | 0 | ー | ー | ー | ー | ー | ー | ー | ー | ー | ー | ー | ー | 0 | bar: 転記：「空調シート」の「台数×定格消費×日使用時間」 4月 to 転記：「空調シート」の「台数×定格消費×日使用時間」 3月
| 機種4 | 40 | 0.00205 | 0 | 0 | 機種4 | 0 | [12 empty] | 0 | 機種4 | 0 | ー | ー | ー | ー | ー | ー | ー | ー | ー | ー | ー | ー | 0 | 機種4 | 40 | 0.00205 | 0 | 0 |  | 機種4 | 0 | ー | ー | ー | ー | ー | ー | ー | ー | ー | ー | ー | ー | 0 | 機種4 | 0 | ー | ー | ー | ー | ー | ー | ー | ー | ー | ー | ー | ー | 0 | bar: 転記：「空調シート」の「台数×定格消費×日使用時間」 4月 to 転記：「空調シート」の「台数×定格消費×日使用時間」 3月
| 機種5 | 40 | 0.00205 | 0 | 0 | 機種5 | 0 | [12 empty] | 0 | 機種5 | 0 | ー | ー | ー | ー | ー | ー | ー | ー | ー | ー | ー | ー | 0 | 機種5 | 40 | 0.00205 | 0 | 0 |  | 機種5 | 0 | ー | ー | ー | ー | ー | ー | ー | ー | ー | ー | ー | ー | 0 | 機種5 | 0 | ー | ー | ー | ー | ー | ー | ー | ー | ー | ー | ー | ー | 0 | bar: 転記：「空調シート」の「台数×定格消費×日使用時間」 4月 to 転記：「空調シート」の「台数×定格消費×日使用時間」 3月
| 機種6 | 40 | 0.00205 | 0 | 0 | 機種6 | 0 | [12 empty] | 0 | 機種6 | 0 | ー | ー | ー | ー | ー | ー | ー | ー | ー | ー | ー | ー | 0 | 機種6 | 40 | 0.00205 | 0 | 0 |  | 機種6 | 0 | ー | ー | ー | ー | ー | ー | ー | ー | ー | ー | ー | ー | 0 | 機種6 | 0 | ー | ー | ー | ー | ー | ー | ー | ー | ー | ー | ー | ー | 0 | bar: 転記：「空調シート」の「台数×定格消費×日使用時間」 4月 to 転記：「空調シート」の「台数×定格消費×日使用時間」 3月
| 機種7 | 40 | 0.00205 | 0 | 0 | 機種7 | 0 | [12 empty] | 0 | 機種7 | 0 | ー | ー | ー | ー | ー | ー | ー | ー | ー | ー | ー | ー | 0 | 機種7 | 40 | 0.00205 | 0 | 0 |  | 機種7 | 0 | ー | ー | ー | ー | ー | ー | ー | ー | ー | ー | ー | ー | 0 | 機種7 | 0 | ー | ー | ー | ー | ー | ー | ー | ー | ー | ー | ー | ー | 0 | bar: 転記：「空調シート」の「台数×定格消費×日使用時間」 4月 to 転記：「空調シート」の「台数×定格消費×日使用時間」 3月
| 機種8 | 40 | 0.00205 | 0 | 0 | 機種8 | 0 | [12 empty] | 0 | 機種8 | 0 | ー | ー | ー | ー | ー | ー | ー | ー | ー | ー | ー | ー | 0 | 機種8 | 40 | 0.00205 | 0 | 0 |  | 機種8 | 0 | ー | ー | ー | ー | ー | ー | ー | ー | ー | ー | ー | ー | 0 | 機種8 | 0 | ー | ー | ー | ー | ー | ー | ー | ー | ー | ー | ー | ー | 0 | bar: 転記：「空調シート」の「台数×定格消費×日使用時間」 4月 to 転記：「空調シート」の「台数×定格消費×日使用時間」 3月
| 機種9 | 40 | 0.00205 | 0 | 0 | 機種9 | 0 | [12 empty] | 0 | 機種9 | 0 | ー | ー | ー | ー | ー | ー | ー | ー | ー | ー | ー | ー | 0 | 機種9 | 40 | 0.00205 | 0 | 0 |  | 機種9 | 0 | ー | ー | ー | ー | ー | ー | ー | ー | ー | ー | ー | ー | 0 | 機種9 | 0 | ー | ー | ー | ー | ー | ー | ー | ー | ー | ー | ー | ー | 0 | bar: 転記：「空調シート」の「台数×定格消費×日使用時間」 4月 to 転記：「空調シート」の「台数×定格消費×日使用時間」 3月
| 機種10 | 40 | 0.00205 | 0 | 0 | 機種10 | 0 | [12 empty] | 0 | 機種10 | 0 | ー | ー | ー | ー | ー | ー | ー | ー | ー | ー | ー | ー | 0 | 機種10 | 40 | 0.00205 | 0 | 0 |  | 機種10 | 0 | ー | ー | ー | ー | ー | ー | ー | ー | ー | ー | ー | ー | 0 | 機種10 | 0 | ー | ー | ー | ー | ー | ー | ー | ー | ー | ー | ー | ー | 0 | bar: 転記：「空調シート」の「台数×定格消費×日使用時間」 4月 to 転記：「空調シート」の「台数×定格消費×日使用時間」 3月
| 機種11 | 40 | 0.00205 | 0 | 0 | 機種11 | 0 | [12 empty] | 0 | 機種11 | 0 | ー | ー | ー | ー | ー | ー | ー | ー | ー | ー | ー | ー | 0 | 機種11 | 40 | 0.00205 | 0 | 0 |  | 機種11 | 0 | ー | ー | ー | ー | ー | ー | ー | ー | ー | ー | ー | ー | 0 | 機種11 | 0 | ー | ー | ー | ー | ー | ー | ー | ー | ー | ー | ー | ー | 0 | bar: 転記：「空調シート」の「台数×定格消費×日使用時間」 4月 to 転記：「空調シート」の「台数×定格消費×日使用時間」 3月
| 機種12 | 40 | 0.00205 | 0 | 0 | 機種12 | 0 | [12 empty] | 0 | 機種12 | 0 | ー | ー | ー | ー | ー | ー | ー | ー | ー | ー | ー | ー | 0 | 機種12 | 40 | 0.00205 | 0 | 0 |  | 機種12 | 0 | ー | ー | ー | ー | ー | ー | ー | ー | ー | ー | ー | ー | 0 | 機種12 | 0 | ー | ー | ー | ー | ー | ー | ー | ー | ー | ー | ー | ー | 0 | bar: 転記：「空調シート」の「台数×定格消費×日使用時間」 4月 to 転記：「空調シート」の「台数×定格消費×日使用時間」 3月
| 機種13 | 40 | 0.00205 | 0 | 0 | 機種13 | 0 | [12 empty] | 0 | 機種13 | 0 | ー | ー | ー | ー | ー | ー | ー | ー | ー | ー | ー | ー | 0 | 機種13 | 40 | 0.00205 | 0 | 0 |  | 機種13 | 0 | ー | ー | ー | ー | ー | ー | ー | ー | ー | ー | ー | ー | 0 | 機種13 | 0 | ー | ー | ー | ー | ー | ー | ー | ー | ー | ー | ー | ー | 0 | bar: 転記：「空調シート」の「台数×定格消費×日使用時間」 4月 to 転記：「空調シート」の「台数×定格消費×日使用時間」 3月
| 機種14 | 40 | 0.00205 | 0 | 0 | 機種14 | 0 | [12 empty] | 0 | 機種14 | 0 | ー | ー | ー | ー | ー | ー | ー | ー | ー | ー | ー | ー | 0 | 機種14 | 40 | 0.00205 | 0 | 0 |  | 機種14 | 0 | ー | ー | ー | ー | ー | ー | ー | ー | ー | ー | ー | ー | 0 | 機種14 | 0 | ー | ー | ー | ー | ー | ー | ー | ー | ー | ー | ー | ー | 0 | bar: 転記：「空調シート」の「台数×定格消費×日使用時間」 4月 to 転記：「空調シート」の「台数×定格消費×日使用時間」 3月
| 機種15 | 40 | 0.00205 | 0 | 0 | 機種15 | 0 | [12 empty] | 0 | 機種15 | 0 | ー | ー | ー | ー | ー | ー | ー | ー | ー | ー | ー | ー | 0 | 機種15 | 40 | 0.00205 | 0 | 0 |  | 機種15 | 0 | ー | ー | ー | ー | ー | ー | ー | ー | ー | ー | ー | ー | 0 | 機種15 | 0 | ー | ー | ー | ー | ー | ー | ー | ー | ー | ー | ー | ー | 0 | bar: 転記：「空調シート」の「台数×定格消費×日使用時間」 4月 to 転記：「空調シート」の「台数×定格消費×日使用時間」 3月
| 機種16 | 40 | 0.00205 | 0 | 0 | 機種16 | 0 | [12 empty] | 0 | 機種16 | 0 | ー | ー | ー | ー | ー | ー | ー | ー | ー | ー | ー | ー | 0 | 機種16 | 40 | 0.00205 | 0 | 0 |  | 機種16 | 0 | ー | ー | ー | ー | ー | ー | ー | ー | ー | ー | ー | ー | 0 | 機種16 | 0 | ー | ー | ー | ー | ー | ー | ー | ー | ー | ー | ー | ー | 0 | bar: 転記：「空調シート」の「台数×定格消費×日使用時間」 4月 to 転記：「空調シート」の「台数×定格消費×日使用時間」 3月
| 機種17 | 40 | 0.00205 | 0 | 0 | 機種17 | 0 | [12 empty] | 0 | 機種17 | 0 | ー | ー | ー | ー | ー | ー | ー | ー | ー | ー | ー | ー | 0 | 機種17 | 40 | 0.00205 | 0 | 0 |  | 機種17 | 0 | ー | ー | ー | ー | ー | ー | ー | ー | ー | ー | ー | ー | 0 | 機種17 | 0 | ー | ー | ー | ー | ー | ー | ー | ー | ー | ー | ー | ー | 0 | bar: 転記：「空調シート」の「台数×定格消費×日使用時間」 4月 to 転記：「空調シート」の「台数×定格消費×日使用時間」 3月
| 機種18 | 40 | 0.00205 | 0 | 0 | 機種18 | 0 | [12 empty] | 0 | 機種18 | 0 | ー | ー | ー | ー | ー | ー | ー | ー | ー | ー | ー | ー | 0 | 機種18 | 40 | 0.00205 | 0 | 0 |  | 機種18 | 0 | ー | ー | ー | ー | ー | ー | ー | ー | ー | ー | ー | ー | 0 | 機種18 | 0 | ー | ー | ー | ー | ー | ー | ー | ー | ー | ー | ー | ー | 0 | bar: 転記：「空調シート」の「台数×定格消費×日使用時間」 4月 to 転記：「空調シート」の「台数×定格消費×日使用時間」 3月
| 機種19 | 40 | 0.00205 | 0 | 0 | 機種19 | 0 | [12 empty] | 0 | 機種19 | 0 | ー | ー | ー | ー | ー | ー | ー | ー | ー | ー | ー | ー | 0 | 機種19 | 40 | 0.00205 | 0 | 0 |  | 機種19 | 0 | ー | ー | ー | ー | ー | ー | ー | ー | ー | ー | ー | ー | 0 | 機種19 | 0 | ー | ー | ー | ー | ー | ー | ー | ー | ー | ー | ー | ー | 0 | bar: 転記：「空調シート」の「台数×定格消費×日使用時間」 4月 to 転記：「空調シート」の「台数×定格消費×日使用時間」 3月
| 機種20 | 40 | 0.00205 | 0 | 0 | 機種20 | 0 | [12 empty] | 0 | 機種20 | 0 | ー | ー | ー | ー | ー | ー | ー | ー | ー | ー | ー | ー | 0 | 機種20 | 40 | 0.00205 | 0 | 0 |  | 機種20 | 0 | ー | ー | ー | ー | ー | ー | ー | ー | ー | ー | ー | ー | 0 | 機種20 | 0 | ー | ー | ー | ー | ー | ー | ー | ー | ー | ー | ー | ー | 0 | bar: 転記：「空調シート」の「台数×定格消費×日使用時間」 4月 to 転記：「空調シート」の「台数×定格消費×日使用時間」 3月
|  | ※LPGは体積換算「㎥（kg÷0.458）」 | [34 empty] | ※LPGは体積換算「㎥（kg÷0.458）」
記入例用
| 算定の要素（空調シートからの転記） |  |  |  |  | 日数振り分け（負荷率が高い月の順に日数振り分け） | [14 empty] | 日数振り分け（負荷率が高い月の順に日数振り分け） | [20 empty] | 日数振り分け（負荷率が高い月の順に日数振り分け） | [14 empty] | 日数振り分け（負荷率が高い月の順に日数振り分け）
| 既存冷房 | 用途 | 老朽 | ガス | 体積 | 既存冷房 | 日数 | 4月 | 5月 | 6月 | 7月 | 8月 | 9月 | 10月 | 11月 | 12月 | 1月 | 2月 | 3月 |  | 既存暖房 | 日数 | 4月 | 5月 | 6月 | 7月 | 8月 | 9月 | 10月 | 11月 | 12月 | 1月 | 2月 | 3月 |  | 更新冷房 | 用途 | 前APF | 後APF | ガス | 体積 | 更新冷房 | 日数 | 4月 | 5月 | 6月 | 7月 | 8月 | 9月 | 10月 | 11月 | 12月 | 1月 | 2月 | 3月 |  | 更新暖房 | 日数 | 4月 | 5月 | 6月 | 7月 | 8月 | 9月 | 10月 | 11月 | 12月 | 1月 | 2月 | 3月
| 機種1 | 事務所 | 150% | 0 | 0 | 機種1 | 100 | 0 | 0 | 8 | 31 | 31 | 30 | 0 | 0 | ー | ー | ー | 0 |  | 機種1 | 80 | 0 | 0 | ー | ー | ー | ー | ー | 0 | 21 | 31 | 28 | 0 |  | 機種1 | 事務所 | 0 | 0 | 0 | 0 | 機種1 | 100 | 0 | 0 | 8 | 31 | 31 | 30 | 0 | 0 | ー | ー | ー | 0 |  | 機種1 | 80 | 0 | 0 | ー | ー | ー | ー | ー | 0 | 21 | 31 | 28 | 0
| 機種2 | 店舗・工場等 | 144% | 13A（都市ガス） | 11000 | 機種2 | 80 | 0 | 0 | 0 | 31 | 31 | 18 | 0 | 0 | ー | ー | ー | 0 |  | 機種2 | 110 | 0 | 0 | ー | ー | ー | ー | 0 | 0 | 20 | 31 | 28 | 31 |  | 機種2 | 店舗・工場等 | 0 | 0 | 13A（都市ガス） | 11000 | 機種2 | 80 | 0 | 0 | 0 | 31 | 31 | 18 | 0 | 0 | ー | ー | ー | 0 |  | 機種2 | 110 | 0 | 0 | ー | ー | ー | ー | 0 | 0 | 20 | 31 | 28 | 31
| 機種3 | 事務所 | 128% | 0 | 0 | 機種3 | 100 | 0 | 0 | 8 | 31 | 31 | 30 | 0 | 0 | ー | ー | ー | 0 |  | 機種3 | 80 | 0 | 0 | ー | ー | ー | ー | ー | 0 | 21 | 31 | 28 | 0 |  | 機種3 | 事務所 | 4.3 | 5.1 | 0 | 0 | 機種3 | 100 | 0 | 0 | 8 | 31 | 31 | 30 | 0 | 0 | ー | ー | ー | 0 |  | 機種3 | 80 | 0 | 0 | ー | ー | ー | ー | ー | 0 | 21 | 31 | 28 | 0
| 機種4 | 店舗・工場等 | 132% | 13A（都市ガス） | 11000 | 機種4 | 80 | 0 | 0 | 0 | 31 | 31 | 18 | 0 | 0 | ー | ー | ー | 0 |  | 機種4 | 100 | 0 | 0 | ー | ー | ー | ー | 0 | 0 | 10 | 31 | 28 | 31 |  | 機種4 | 店舗・工場等 | 1.84 | 2.09 | 13A（都市ガス） | 11000 | 機種4 | 80 | 0 | 0 | 0 | 31 | 31 | 18 | 0 | 0 | ー | ー | ー | 0 |  | 機種4 | 100 | 0 | 0 | ー | ー | ー | ー | 0 | 0 | 10 | 31 | 28 | 31
| 機種5 | 店舗・工場等 | 134% | LPG | 24000 | 機種5 | 110 | 0 | 0 | 18 | 31 | 31 | 30 | 0 | 0 | ー | ー | ー | 0 |  | 機種5 | 90 | 0 | 0 | ー | ー | ー | ー | 0 | 0 | 0 | 31 | 28 | 31 |  | 機種5 | 店舗・工場等 | 0 | 0 | 0 | 0 | 機種5 | 110 | 0 | 0 | 18 | 31 | 31 | 30 | 0 | 0 | ー | ー | ー | 0 |  | 機種5 | 90 | 0 | 0 | ー | ー | ー | ー | 0 | 0 | 0 | 31 | 28 | 31
| 電力：CO2排出量・原油換算（冷房：V列、暖房AL列の換算） |  |  |  |  | 消費電力計算 |  | 4月: 転記：「空調シート」の「台数×定格消費×日使用時間」 |  | 消費電力計算 |  | 転記：「空調シート」の「台数×定格消費電力×日使用時間」 | [12 empty] | 電力：CO2排出量・原油換算 | [5 empty] | 消費電力計算 |  | 転記：「空調シート」の「台数×定格消費電力×日使用時間」 | [12 empty] | 消費電力計算 |  | 転記：「空調シート」の「台数×定格消費電力×日使用時間」
|  | 発熱 | 係数 | CO2 | 原油 | 既存冷房 | 転記 | 4月 | 5月 | 6月 | 7月 | 8月 | 9月 | 10月 | 11月 | 12月 | 1月 | 2月 | 3月 | 合計 | 既存暖房 | 転記 | 4月 | 5月 | 6月 | 7月 | 8月 | 9月 | 10月 | 11月 | 12月 | 1月 | 2月 | 3月 | 合計 |  | 発熱 | 係数 | CO2 | 原油 |  | 更新冷房 | 転記 | 4月 | 5月 | 6月 | 7月 | 8月 | 9月 | 10月 | 11月 | 12月 | 1月 | 2月 | 3月 | 合計 | 更新暖房 | 転記 | 4月 | 5月 | 6月 | 7月 | 8月 | 9月 | 10月 | 11月 | 12月 | 1月 | 2月 | 3月 | 合計
| 機種1 | 8.64 | 0.000431 | 9.3655 | 4.8438 | 機種1 | 191.6 | 0 | 0 | 919.68 | 3563.76 | 3563.76 | 3448.8 | 0 | 0 | ー | ー | ー | 0 | 11496 | 機種1 | 213.2 | 0 | 0 | ー | ー | ー | ー | ー | 0 | 2686.32 | 3965.52 | 3581.76 | 0 | 10233.6 | 機種1 | 8.64 | 0.000431 | 5.7816 | 2.9902 |  | 機種1 | 179.2 | 0 | 0 | 573.44 | 2222.08 | 2222.08 | 2150.4 | 0 | 0 | ー | ー | ー | 0 | 7168 | 機種1 | 195.2 | 0 | 0 | ー | ー | ー | ー | ー | 0 | 1639.68 | 2420.48 | 2186.24 | 0 | 6246.4
| 機種2 | 8.64 | 0.000431 | 0.42918 | 0.22197 | 機種2 | 8.96 | 0 | 0 | 0 | 159.9898 | 159.9898 | 92.8973 | 0 | 0 | ー | ー | ー | 0 | 412.8768 | 機種2 | 9.2 | 0 | 0 | ー | ー | ー | ー | 0 | 0 | 105.984 | 164.2752 | 148.3776 | 164.2752 | 582.912 | 機種2 | 8.64 | 0.000431 | 0.14291 | 0.073914 |  | 機種2 | 5.192 | 0 | 0 | 0 | 64.3808 | 64.3808 | 37.3824 | 0 | 0 | ー | ー | ー | 0 | 166.144 | 機種2 | 3.76 | 0 | 0 | ー | ー | ー | ー | 0 | 0 | 30.08 | 46.624 | 42.112 | 46.624 | 165.44
| 機種3 | 8.64 | 0.000431 | 8.1243 | 4.2018 | 機種3 | 208.8 | 0 | 0 | 855.2448 | 3314.0736 | 3314.0736 | 3207.168 | 0 | 0 | ー | ー | ー | 0 | 10690.56 | 機種3 | 199.2 | 0 | 0 | ー | ー | ー | ー | ー | 0 | 2141.7984 | 3161.7024 | 2855.7312 | 0 | 8159.232 | 機種3 | 8.64 | 0.000431 | 6.8499 | 3.5427 |  | 機種3 | 0 | 0 | 0 | 721.0888 | 2794.2189 | 2794.2189 | 2704.0828 | 0 | 0 | ー | ー | ー | 0 | 9013.6094 | 機種3 | 0 | 0 | 0 | ー | ー | ー | ー | ー | 0 | 1805.83 | 2665.7491 | 2407.7734 | 0 | 6879.3525
| 機種4 | 8.64 | 0.000431 | 0.18588 | 0.096135 | 機種4 | 5.16 | 0 | 0 | 0 | 84.4589 | 84.4589 | 49.0406 | 0 | 0 | ー | ー | ー | 0 | 217.9584 | 機種4 | 4.04 | 0 | 0 | ー | ー | ー | ー | 0 | 0 | 21.3312 | 66.1267 | 59.7274 | 66.1267 | 213.312 | 機種4 | 8.64 | 0.000431 | 0.16364 | 0.084636 |  | 機種4 | 0 | 0 | 0 | 0 | 74.3561 | 74.3561 | 43.1745 | 0 | 0 | ー | ー | ー | 0 | 191.8868 | 機種4 | 0 | 0 | 0 | ー | ー | ー | ー | 0 | 0 | 18.7796 | 58.2168 | 52.5829 | 58.2168 | 187.7962
| 機種5 | 8.64 | 0.000431 | 0.43475 | 0.22485 | 機種5 | 8.64 | 0 | 0 | 83.3587 | 143.5622 | 143.5622 | 138.9312 | 0 | 0 | ー | ー | ー | 0 | 509.4144 | 機種5 | 10.35 | 0 | 0 | ー | ー | ー | ー | 0 | 0 | 0 | 171.9756 | 155.3328 | 171.9756 | 499.284 | 機種5 | 8.64 | 0.000431 | 2.4601 | 1.2723 |  | 機種5 | 71.55 | 0 | 0 | 515.16 | 887.22 | 887.22 | 858.6 | 0 | 0 | ー | ー | ー | 0 | 3148.2 | 機種5 | 71.1 | 0 | 0 | ー | ー | ー | ー | 0 | 0 | 0 | 881.64 | 796.32 | 881.64 | 2559.6
| ガス：CO2排出量・原油換算（冷房：V列、暖房AL列の換算） |  |  |  |  | 消費ガス計算 |  | 転記：「空調シート」の「台数×定格消費×日使用時間」 4月: 転記：「空調シート」の「台数×定格消費×日使用時間」 |  | 消費ガス計算 |  | 転記：「空調シート」の「台数×定格消費電力×日使用時間」 | [12 empty] | 消費ガス計算 | [5 empty] | 消費ガス計算 |  | 転記：「空調シート」の「台数×定格消費電力×日使用時間」 | [12 empty] | 消費ガス計算 |  | 転記：「空調シート」の「台数×定格消費電力×日使用時間」
|  | 発熱 | 係数 | CO2 | 原油 | 既存冷房 | 転記 | 4月 | 5月 | 6月 | 7月 | 8月 | 9月 | 10月 | 11月 | 12月 | 1月 | 2月 | 3月 | 合計 | 既存暖房 | 転記 | 4月 | 5月 | 6月 | 7月 | 8月 | 9月 | 10月 | 11月 | 12月 | 1月 | 2月 | 3月 | 合計 |  | 発熱 | 係数 | CO2 | 原油 |  | 更新冷房 | 転記 | 4月 | 5月 | 6月 | 7月 | 8月 | 9月 | 10月 | 11月 | 12月 | 1月 | 2月 | 3月 | 合計 | 更新暖房 | 転記 | 4月 | 5月 | 6月 | 7月 | 8月 | 9月 | 10月 | 11月 | 12月 | 1月 | 2月 | 3月 | 合計
| 機種1 | 40 | 0.00205 | 0 | 0 | 機種1 | 0 | [12 empty] | 0 | 機種1 | 0 | ー | ー | ー | ー | ー | ー | ー | ー | ー | ー | ー | ー | 0 | 機種1 | 40 | 0.00205 | 0 | 0 |  | 機種1 | 0 | ー | ー | ー | ー | ー | ー | ー | ー | ー | ー | ー | ー | 0 | 機種1 | 0 | ー | ー | ー | ー | ー | ー | ー | ー | ー | ー | ー | ー | 0 | bar: 転記：「空調シート」の「台数×定格消費×日使用時間」 4月 to 転記：「空調シート」の「台数×定格消費×日使用時間」 3月
| 機種2 | 40 | 0.00205 | 5.3322 | 2.6843 | 機種2 | 321.6 | 0 | 0 | 0 | 448.9583 | 448.9583 | 260.6855 | 0 | 0 | ー | ー | ー | 0 | 1158.602 | 機種2 | 291.2 | 0 | 0 | ー | ー | ー | ー | 0 | 0 | 262.2706 | 406.5194 | 367.1788 | 406.5194 | 1442.4883 | 機種2 | 40 | 0.00205 | 3.9732 | 2.0001 |  | 機種2 | 275.2 | 0 | 0 | 0 | 384.1832 | 384.1832 | 223.0741 | 0 | 0 | ー | ー | ー | 0 | 991.4405 | 機種2 | 275.2 | 0 | 0 | ー | ー | ー | ー | 0 | 0 | 172.1251 | 266.7939 | 240.9751 | 266.7939 | 946.688
| 機種3 | 40 | 0.00205 | 0 | 0 | 機種3 | 0 | [12 empty] | 0 | 機種3 | 0 | ー | ー | ー | ー | ー | ー | ー | ー | ー | ー | ー | ー | 0 | 機種3 | 40 | 0.00205 | 0 | 0 |  | 機種3 | 0 | ー | ー | ー | ー | ー | ー | ー | ー | ー | ー | ー | ー | 0 | 機種3 | 0 | ー | ー | ー | ー | ー | ー | ー | ー | ー | ー | ー | ー | 0 | bar: 転記：「空調シート」の「台数×定格消費×日使用時間」 4月 to 転記：「空調シート」の「台数×定格消費×日使用時間」 3月
| 機種4 | 40 | 0.00205 | 4.4099 | 2.22 | 機種4 | 302.4 | 0 | 0 | 0 | 386.9752 | 386.9752 | 224.6953 | 0 | 0 | ー | ー | ー | 0 | 998.6458 | 機種4 | 279.2 | 0 | 0 | ー | ー | ー | ー | 0 | 0 | 115.2538 | 357.2867 | 322.7105 | 357.2867 | 1152.5376 | 機種4 | 40 | 0.00205 | 3.8824 | 1.9545 |  | 機種4 | 0 | 0 | 0 | 0 | 340.6863 | 340.6863 | 197.8179 | 0 | 0 | ー | ー | ー | 0 | 879.1905 | 機種4 | 0 | 0 | 0 | ー | ー | ー | ー | 0 | 0 | 101.4674 | 314.549 | 284.1088 | 314.549 | 1014.6743
| 機種5 | 109.3886 | 0.0065378 | 6.7276 | 2.9042 | 機種5 | 269.1 | 0 | 0 | 93.0333 | 160.2239 | 160.2239 | 155.0554 | 0 | 0 | ー | ー | ー | 0 | 568.5365 | 機種5 | 266.4 | 0 | 0 | ー | ー | ー | ー | 0 | 0 | 0 | 158.6163 | 143.2664 | 158.6163 | 460.499 | 機種5 | 40 | 0.00205 | 0 | 0 |  | 機種5 | 0 | ー | ー | ー | ー | ー | ー | ー | ー | ー | ー | ー | ー | 0 | 機種5 | 0 | ー | ー | ー | ー | ー | ー | ー | ー | ー | ー | ー | ー | 0
|  | ※LPGは体積換算「㎥（kg÷0.458）」 | [34 empty] | ※LPGは体積換算「㎥（kg÷0.458）」
Note on C10: NS: 「用途」の項目は空調シートからオミット 数式判定のため、C10列の用途には「事務所」と直接入力
Note on D10: ※要：毎年更新 老朽化の指し引き年数を最新へ
Note on R10: NS: 参考元のSIIは、仕様上10～12月の負荷率が「0」のため、日数が加味されない。 この算定シートでは加味するため、セル色を青にした月に、負荷率0で加味されない残り日数を代入
Note on D80: ※要：毎年更新 老朽化の指し引き年数を最新へ
■室内環境：室内機の設置されている室内の環境で、実態に近いものを選択
★要点
・事務所…冷房を多用、気密性が高い
・店舗・工場等…暖房を多用、気密性が低い

## ボイラー・給湯器
令和7年度：排出量削減効果算定シート
ボイラー・給湯器の更新
| ■算定総括（削減効果） | [8 empty] | 特記事項
| 項目 |  | 単位 | 更新前 | 更新後 | 削減量 |  |  |  | ※必要に応じて記載（本欄に上書き）してください。
| CO2排出量 |  | tCO2/年 | 0 | 0 | 0
| 原油換算量 |  | kl/年 | 0 | 0 | 0 |  |  |  | 能力の増減
| ※事業計画書の削減効果は、算定総括の削減量（黄色のセル）の値を反映してください。 | [8 empty] | 項目 |  | t/h | kW | ー
[10 empty] | 更新前（合計） |  | 0 | 0
[10 empty] | 更新後（合計） |  | 0 | 0
[10 empty] | トップランナー制度（14 ガス温水機器、15 石油温水機器、26 ヒートポンプ給湯器） | [7 empty] | https://www.enecho.meti.go.jp/category/saving_and_new/saving/enterprise/equipment/
[10 empty] | 『(Ⅲ)設備単位型』補助対象（産業ヒートポンプ、高性能ボイラ） | [7 empty] | https://sii.or.jp/setsubi05r/search/maker?tab=maker&category=led_light#search
【記入例：B33】ハイパーリンク
| 項目 | 更新前 | [16 empty] | 年間（計算結果） |  |  | 更新後 | [10 empty] | 年間（計算結果） |  |  | 削減効果
|  | 型番 | 台数(n) | 設備種類 | 導入年度 | 燃料種類 | HP老朽化消費倍率(p) (2%/年） | 加熱式設備経年劣化率(q) | 定格加熱能力/相当蒸発量 | 能力単位 | 効率 | 定格燃料消費量(A) | 燃料単位 | 負荷率 | 日使用時間(t) | 年間使用日数 | 年間使用時間(b) | 必要熱量 | 年間燃料消費量(F) | CO2排出量(C) | 原油換算量 | 型番 | 台数(n') | 設備種類 | 燃料種類 | 定格加熱能力/相当蒸発量 | 能力単位 | 効率 | 燃料消費量(A') | 燃料単位 | 年間使用時間(b') | 負荷率 | 年間燃料消費量(F') | CO2排出量(C') | 原油換算量 | 燃料削減量（F-F') | CO2削減量(C-C') | 原油換算削減量
| 単位 |  | 台 |  | 年 | [5 empty] | ％ | /(台・h) |  | ％ | 時間／日 | 日／年 | 時間／年 | MJ | /年 | tCO2/年 | kl/年 |  | 台 |  |  |  |  | ％ | /(台・h) |  | 時間／年 | ％ | /年 | tCO2/年 | kl/年 | /年 | tCO2/年 | kL/年 | 更新前 |  |  | 光熱費 |  |  | 更新後 |  |  | 光熱費
| 合計 |  | 0 | [14 empty] | 0 |  | 0 | 0 |  | 0 | [10 empty] | 0 | 0 |  | 0 | 0 | 排出係数 |  | 燃料単位 | 単価 | 原油換算発熱量 | 必要熱量換算 | 排出係数 |  | 燃料単位 | 単価 | 原油換算発熱量 | 必要熱量換算
| 設備1 | [5 empty] | ー | ー | [8 empty] | 0 | 0 | 0 | 0 | 0 | [7 empty] | 0 |  | 0 | 0% | 0 | 0 | 0 | 0 | 0 | 0 | 0 |  |  | 0 | 0 | 0 | 0 |  |  | 0 | 0 | 0
| 設備2 | [5 empty] | ー | ー | [8 empty] | 0 | 0 | 0 | 0 | 0 | [7 empty] | 0 |  | 0 | 0% | 0 | 0 | 0 | 0 | 0 | 0 | 0 |  |  | 0 | 0 | 0 | 0 |  |  | 0 | 0 | 0
| 設備3 | [5 empty] | ー | ー | [8 empty] | 0 | 0 | 0 | 0 | 0 | [7 empty] | 0 |  | 0 | 0% | 0 | 0 | 0 | 0 | 0 | 0 | 0 |  |  | 0 | 0 | 0 | 0 |  |  | 0 | 0 | 0
| 設備4 | [5 empty] | ー | ー | [8 empty] | 0 | 0 | 0 | 0 | 0 | [7 empty] | 0 |  | 0 | 0% | 0 | 0 | 0 | 0 | 0 | 0 | 0 |  |  | 0 | 0 | 0 | 0 |  |  | 0 | 0 | 0
| 設備5 | [5 empty] | ー | ー | [8 empty] | 0 | 0 | 0 | 0 | 0 | [7 empty] | 0 |  | 0 | 0% | 0 | 0 | 0 | 0 | 0 | 0 | 0 |  |  | 0 | 0 | 0 | 0 |  |  | 0 | 0 | 0
| 設備6 | [5 empty] | ー | ー | [8 empty] | 0 | 0 | 0 | 0 | 0 | [7 empty] | 0 |  | 0 | 0% | 0 | 0 | 0 | 0 | 0 | 0 | 0 |  |  | 0 | 0 | 0 | 0 |  |  | 0 | 0 | 0
| 設備7 | [5 empty] | ー | ー | [8 empty] | 0 | 0 | 0 | 0 | 0 | [7 empty] | 0 |  | 0 | 0% | 0 | 0 | 0 | 0 | 0 | 0 | 0 |  |  | 0 | 0 | 0 | 0 |  |  | 0 | 0 | 0
| 設備8 | [5 empty] | ー | ー | [8 empty] | 0 | 0 | 0 | 0 | 0 | [7 empty] | 0 |  | 0 | 0% | 0 | 0 | 0 | 0 | 0 | 0 | 0 |  |  | 0 | 0 | 0 | 0 |  |  | 0 | 0 | 0
| 設備9 | [5 empty] | ー | ー | [8 empty] | 0 | 0 | 0 | 0 | 0 | [7 empty] | 0 |  | 0 | 0% | 0 | 0 | 0 | 0 | 0 | 0 | 0 |  |  | 0 | 0 | 0 | 0 |  |  | 0 | 0 | 0
| 設備10 | [5 empty] | ー | ー | [8 empty] | 0 | 0 | 0 | 0 | 0 | [7 empty] | 0 |  | 0 | 0% | 0 | 0 | 0 | 0 | 0 | 0 | 0 |  |  | 0 | 0 | 0 | 0 |  |  | 0 | 0 | 0
【記入例】ボイラー・給湯器の更新
【シートトップ】ハイパーリンク
| 項目 | 更新前 | [16 empty] | 年間（計算結果） |  |  | 更新後 | [10 empty] | 年間（計算結果） |  |  | 削減効果
|  | 型番 | 台数(n) | 設備種類 | 導入年度 | 燃料種類 | HP老朽化消費倍率(p) (2%/年） | 加熱式設備経年劣化率(q) | 定格加熱能力/相当蒸発量 | 能力単位 | 効率 | 定格燃料消費量(A) | 燃料単位 | 負荷率 | 日使用時間(t) | 年間使用日数 | 年間使用時間(b) | 必要熱量 | 年間燃料消費量(F) | CO2排出量(C) | 原油換算量 | 型番 | 台数(n') | 設備種類 | 燃料種類 | 定格加熱能力/相当蒸発量 | 能力単位 | 効率 | 燃料消費量(A') | 燃料単位 | 年間使用時間(b') | 負荷率 | 年間燃料消費量(F') | CO2排出量(C') | 原油換算量 | 燃料削減量（F-F') | CO2削減量(C-C') | 原油換算削減量
| 単位 |  | 台 |  | 年 | [5 empty] | ％ | /(台・h) |  | ％ | 時間／日 | 日／年 | 時間／年 | MJ | /年 | tCO2/年 | kl/年 |  | 台 |  |  |  |  | ％ | /(台・h) |  | 時間／年 | ％ | /年 | tCO2/年 | kl/年 | /年 | tCO2/年 | kL/年 | 更新前 |  |  | 光熱費 |  |  | 更新後 |  |  | 光熱費
| 合計 |  | 8 | [14 empty] | 72001.9233 |  | 67.7918 | 0 |  | 15 | [10 empty] | 115.8299 | 54.7456 |  | 37.0242 | 13.0462 | 排出係数 |  | 燃料単位 | 単価 | 原油換算発熱量 | 必要熱量換算 | 排出係数 |  | 燃料単位 | 単価 | 原油換算発熱量 | 必要熱量換算
| 設備1 | AA350BC | 1 | ボイラー |  | 都市ガス | ー | 10% | 350 | t/h | 88% | 22.1 | ㎥ | 25% | 12 | 345 | 4140 | 194.48 | 25415 | 52.1008 | 26.2283 | AA350PQ | 1 | ボイラー | 都市ガス | 350 | t/h | 96% | 20.2583 | ㎥ | 4140 | 0.25 | 20967.375 | 42.9831 | 21.6383 | 4447.625 | 9.1176 | 4.5899 | 0.00205 | tCO2/㎥ | ㎥ | 0 | 40 | 40 | 0.00205 | tCO2/㎥ | ㎥ | 0 | 40 | 40
| 設備2 | DD087EF | 4 | 給湯器（加熱式） |  | 都市ガス | ー | 10% | 87.2 | kW | 90.93% | 7.4802 | ㎥ | 40% | 3 | 260 | 780 | 435.3024 | 10372.544 | 21.2637 | 10.7045 | DD087RS | 4 | 給湯器（加熱式） | 都市ガス | 87.2 | kW | 95% | 7.1596 | ㎥ | 780 | 0.4 | 8935.1545 | 18.3171 | 9.2211 | 1437.3895 | 2.9466 | 1.4834 | 0.00205 | tCO2/㎥ | ㎥ | 0 | 40 | 40 | 0.00205 | tCO2/㎥ | ㎥ | 0 | 40 | 40
| 設備3 | GG004HJ | 1 | 給湯器（HP） | 2012 | 電気 | 126% | ー | 40 | kW | 409.8% | 9.76 | kWh | 30% | 6 | 280 | 1680 | 103.68 | 6197.9904 | 2.6713 | 1.3816 | TT006UV | 6 | 給湯器（HP） | 電気 | 6 | kW | 384.6% | 1.56 | kWh | 1680 | 0.33333 | 5241.6 | 2.2591 | 1.1684 | 956.3904 | 0.4122 | 0.21319 | 0.000431 | tCO2/kWh | kWh | 0 | 8.64 | 3.6 | 0.000431 | tCO2/kWh | kWh | 0 | 8.64 | 3.6
| 設備4 | KK026LM | 1 | ボイラー |  | 灯油 | ー | 10% | 233 | kW | 90% | 25.3 | L | 30% | 9 | 350 | 3150 | 249.3315 | 26565 | 66.4838 | 25.0163 | KK233WXY | 1 | ボイラー | 液化石油ガス（LPG） | 233 | kW | 93% | 17.8376 | kg | 3150 | 0.3 | 16856.4854 | 50.4735 | 21.7884 | 9708.5146 | 16.0102 | 3.2279 | 0.0025027 | tCO2/L | L | 0 | 36.5 | 36.5 | 0.0029943 | tCO2/kg | kg | 0 | 50.1 | 50.1
| 設備5 | NN233OO | 1 | ボイラー |  | 液化石油ガス（LPG） | ー | 10% | 26.5 | kW | 99.8% | 2.5 | kg | 35% | 10 | 355 | 3550 | 43.7498 | 3451.3889 | 10.3345 | 4.4612 | ZZ233AB | 3 | 給湯器（HP） | 電気 | 7.2 | kW | 431.1% | 0.91173 | kWh | 3550 | 0.4294 | 4169.4129 | 1.797 | 0.92941 | -718.024 | 8.5375 | 3.5318 | 0.0029943 | tCO2/kg | kg | 0 | 50.1 | 50.1 | 0.000431 | tCO2/kWh | kWh | 0 | 8.64 | 3.6
※エネルギーの削減に繋がらないため、定格能力の増加は原則認められません。
加熱式設備：年間燃料消費量(F=Anbp)
年間燃料消費量(F'=A'n'b')
CO2排出量(C=F×燃料毎の排出係数)
CO2排出量(C'=F'×燃料毎の排出係数)
HP設備：年間燃料消費量(F=Anbp)
■必要な記載：型番
■設備種類：「ボイラー」「給湯器（加熱式）」「給湯器（HP、ヒートポンプ式）」のいずれかを選択
■導入年度：「給湯器（HP）」の場合に導入年度を記載
★要点
・ボイラー・給湯器（加熱式）…燃料の燃焼等により加熱する方式
・給湯器（HP）…ヒートポンプによる熱交換で得た熱を用いて加熱する方式
■燃料種類：燃料の種類を選択
■定格加熱能力/相当蒸発量：加熱の能力値
■能力単位：能力の単位を選択
※t/h…1時間当たりの生産量（トン、重量）
※kW…キロワット
■効率：加熱に当たっての効率
※効率＝加熱能力÷燃料消費量
※ヒートポンプは、燃料より集まる熱量が大きいため、100％を超える場合がある。
■定格燃料消費量：燃料の値
●仕様が不明な場合
・省エネ診断で確認が取れた値
・省エネルギー法等を順守した資料に基づく値
★要点
・根拠に基づいた値を記載
・根拠資料は提出が必要
■負荷率：使用状況に基づいた負荷率
■年間使用時間：業務実態に基づいた使用時間・日数
■負荷率・使用時間の確認
必要に応じて、根拠資料の提出をお願いする場合や、ヒアリング、現地調査を実施することがあります。
あらかじめご了承ください。
提出書類（必須）：更新前設備の「仕様書、カタログ」
（算定に用いた値が確認できる資料）
■定格加熱能力/相当蒸発量、能力単位、効率：仕様書に基づいた値
提出書類（必須）：更新後設備の「仕様書、カタログ」
（算定に用いた値が確認できる資料）
※記入例を参考に設備更新による削減量を算定してください。
↓ハイパーリンク（クリックで記入例へ移動します。）
●凡例
入力セル
選択セル
入力不可
■記入例の算定パターン
●機種1：同等能力・同台数での更新…「ボイラー（都市ガス）→ボイラー（都市ガス）への更新」
●機種2：同等能力・同台数での更新…「給湯器（加熱式、都市ガス）→給湯器（加熱式、都市ガス）への更新」
●機種3：台数変化、能力削減のある更新：「給湯器（HP）→給湯器（HP）への更新」（1×40.0＜6×6.0で更新後の能力削減）
●機種4：燃料転換のある更新：「ボイラー（灯油）→ボイラー（LPG）への更新」
●機種5：台数変化、設備種類変更、燃料転換、能力削減のある更新…「ボイラー（LPG）→給湯器（HP）への更新」（26.5＜7.2×3で更新後の能力削減）
■負荷率
＝年間の燃料消費量（実績）÷定格燃料消費量÷年使用時間÷台数

## コンプレッサー
令和7年度：排出量削減効果算定シート
コンプレッサーの更新
| ■算定総括（削減効果） | [9 empty] | 特記事項
| 項目 |  | 単位 | 更新前 | 更新後 | 削減量 |  |  |  |  | ※必要に応じて記載（本欄に上書き）してください。
| 電力消費量 |  | kWh/年 | 0 | 0 | 0
| CO2排出量 |  | tCO2/年 | 0 | 0 | 0 |  |  |  |  | 定格出力の増減
| 原油換算量 |  | kl/年 | 0 | 0 | 0 | [5 empty] | ー
※事業計画書の削減効果は、算定総括の削減量（黄色のセル）の値を反映してください。
[11 empty] | トップランナー制度（27 交流電動機） |  |  |  |  | https://www.enecho.meti.go.jp/category/saving_and_new/saving/enterprise/equipment/
[11 empty] | 『(Ⅲ)設備単位型』補助対象（産業用モータ） |  |  |  |  | https://sii.or.jp/setsubi05r/search/maker?tab=maker&category=led_light#search
【記入例：B41】ハイパーリンク
| 項目 | 更新前 | [14 empty] | 更新後 | [12 empty] | 削減効果
|  | 型番 | モーター数(n) | 規格 | 定格出力(a) | 極数 | 効率(p) | 消費電力(b=a/p) | 負荷率(r) | インバーター | 日稼働時間(t) | 年間使用日数 | 年間稼働時間(t) | 年間消費電力量(E) | CO2排出量(C) | 原油換算量 | 型番 | モーター数(n') | 規格 | 定格出力(a') | 極数 | 効率(p') | 消費電力(b'=a'/p') | 負荷率(r') | インバーター | 年間稼働時間(t') | 年間消費電力量(E') | CO2排出量(C') | 原油換算量 | 電力削減量（ΔE=E-E’） | CO2削減量（ΔC=C-C’） | 原油換算削減量
| 単位 |  | 個 |  | kW | 極 | % | kW/台 | ％ |  | 時間/日 | 日/年 | h/年 | kWh/年 | tCO2/年 | kL/年 |  | 個 |  | kW | 極 | % | kW/台 | ％ |  | h/年 | kWh/年 | tCO2/年 | kL/年 | kWh/年 | tCO2/年 | kL/年
| 合計 |  | 0 |  | 0 | [7 empty] | 0 | 0 | 0 | 0 |  | 0 |  | 0 | [5 empty] | 0 | 0 | 0 | 0 | 0 | 0 | 0
| 機種1 | [7 empty] | 100% | ー |  |  | 0 | 0 | 0 | 0 | [7 empty] | 100% | ー | 0 | 0 | 0 | 0 | 0 | 0 | 0
| 機種2 | [7 empty] | 100% | ー |  |  | 0 | 0 | 0 | 0 | [7 empty] | 100% | ー | 0 | 0 | 0 | 0 | 0 | 0 | 0
| 機種3 | [7 empty] | 100% | ー |  |  | 0 | 0 | 0 | 0 | [7 empty] | 100% | ー | 0 | 0 | 0 | 0 | 0 | 0 | 0
| 機種4 | [7 empty] | 100% | ー |  |  | 0 | 0 | 0 | 0 | [7 empty] | 100% | ー | 0 | 0 | 0 | 0 | 0 | 0 | 0
| 機種5 | [7 empty] | 100% | ー |  |  | 0 | 0 | 0 | 0 | [7 empty] | 100% | ー | 0 | 0 | 0 | 0 | 0 | 0 | 0
| 機種6 | [7 empty] | 100% | ー |  |  | 0 | 0 | 0 | 0 | [7 empty] | 100% | ー | 0 | 0 | 0 | 0 | 0 | 0 | 0
| 機種7 | [7 empty] | 100% | ー |  |  | 0 | 0 | 0 | 0 | [7 empty] | 100% | ー | 0 | 0 | 0 | 0 | 0 | 0 | 0
| 機種8 | [7 empty] | 100% | ー |  |  | 0 | 0 | 0 | 0 | [7 empty] | 100% | ー | 0 | 0 | 0 | 0 | 0 | 0 | 0
| 機種9 | [7 empty] | 100% | ー |  |  | 0 | 0 | 0 | 0 | [7 empty] | 100% | ー | 0 | 0 | 0 | 0 | 0 | 0 | 0
| 機種10 | [7 empty] | 100% | ー |  |  | 0 | 0 | 0 | 0 | [7 empty] | 100% | ー | 0 | 0 | 0 | 0 | 0 | 0 | 0
| 機種11 | [7 empty] | 100% | ー |  |  | 0 | 0 | 0 | 0 | [7 empty] | 100% | ー | 0 | 0 | 0 | 0 | 0 | 0 | 0
| 機種12 | [7 empty] | 100% | ー |  |  | 0 | 0 | 0 | 0 | [7 empty] | 100% | ー | 0 | 0 | 0 | 0 | 0 | 0 | 0
| 機種13 | [7 empty] | 100% | ー |  |  | 0 | 0 | 0 | 0 | [7 empty] | 100% | ー | 0 | 0 | 0 | 0 | 0 | 0 | 0
| 機種14 | [7 empty] | 100% | ー |  |  | 0 | 0 | 0 | 0 | [7 empty] | 100% | ー | 0 | 0 | 0 | 0 | 0 | 0 | 0
| 機種15 | [7 empty] | 100% | ー |  |  | 0 | 0 | 0 | 0 | [7 empty] | 100% | ー | 0 | 0 | 0 | 0 | 0 | 0 | 0
| 機種16 | [7 empty] | 100% | ー |  |  | 0 | 0 | 0 | 0 | [7 empty] | 100% | ー | 0 | 0 | 0 | 0 | 0 | 0 | 0
| 機種17 | [7 empty] | 100% | ー |  |  | 0 | 0 | 0 | 0 | [7 empty] | 100% | ー | 0 | 0 | 0 | 0 | 0 | 0 | 0
| 機種18 | [7 empty] | 100% | ー |  |  | 0 | 0 | 0 | 0 | [7 empty] | 100% | ー | 0 | 0 | 0 | 0 | 0 | 0 | 0
| 機種19 | [7 empty] | 100% | ー |  |  | 0 | 0 | 0 | 0 | [7 empty] | 100% | ー | 0 | 0 | 0 | 0 | 0 | 0 | 0
| 機種20 | [7 empty] | 100% | ー |  |  | 0 | 0 | 0 | 0 | [7 empty] | 100% | ー | 0 | 0 | 0 | 0 | 0 | 0 | 0
【記入例】コンプレッサーの更新
【シートトップ】ハイパーリンク
| 項目 | 更新前 | [27 empty] | 削減効果
|  | 型番 | モーター数(n) | 規格 | 定格出力(a) | 極数 | 効率(p) | 消費電力(b=a/p) | 負荷率(r) | インバーター | 日稼働時間(t) | 年間使用日数 | 年間使用時間(t) | 年間消費電力量(E) | CO2排出量(C) | 原油換算量 | 型番 | モーター数(n') | 規格 | 定格出力(a') | 極数 | 効率(p') | 消費電力(b'=a'/p') | 負荷率(r') | インバーター | 年間使用時間(t') | 年間消費電力量(E') | CO2排出量(C') | 原油換算量 | 電力削減量（ΔE=E-E’） | CO2削減量（ΔC=C-C’） | 原油削減量
| 単位 |  | 個 |  | kW | 極 | % | kW/台 | ％ |  | 時間/日 | 日/年 | h/年 | kWh/年 | tCO2/年 | kL/年 |  | 個 |  | kW | 極 | % | kW/台 | ％ |  | h/年 | kWh/年 | tCO2/年 | kL/年 | kWh/年 | tCO2/年 | kL/年
| 合計 |  | 4 |  | 52 | [7 empty] | 1979.504 | 39427.2252 | 16.9931 | 8.7888 |  | 4 |  | 52 | [5 empty] | 1979.504 | 37477.6226 | 16.1529 | 8.3542 | 1949.6027 | 0.84028 | 0.43459
| 機種1 | AC-123CD | 1 | IE1 | 22 | 4極 | 89.9% | 24.4716 | 100% | ー | 2.3456 | 340 | 797.504 | 19516.2269 | 8.4115 | 4.3504 | OP-12QR | 1 | IE4 | 22 | 4極 | 94.5% | 23.2804 | 100% | ○ | 797.504 | 18566.2307 | 8.002 | 4.1386 | 949.9962 | 0.40945 | 0.21177
| 機種2 | EF-456GH | 1 | IE3 | 15 | 2極 | 91.9% | 16.3221 | 100% | ー | 0.66 | 200 | 132 | 2154.5158 | 0.9286 | 0.48027 | ST-4UV | 2 | IE4 | 7.5 | 4極 | 92.6% | 8.0994 | 100% | ○ | 132 | 2138.2289 | 0.92158 | 0.47664 | 16.2868 | 0.0070196 | 0.0036305
| 機種3 | JK-789LMN | 2 | IE2 | 7.5 | 4極 | 88.7% | 8.4555 | 100% | ー | 3 | 350 | 1050 | 17756.4825 | 7.653 | 3.9581 | WX-56YZ | 1 | IE4 | 15 | 4極 | 93.9% | 15.9744 | 100% | ○ | 1050 | 16773.1629 | 7.2292 | 3.7389 | 983.3196 | 0.42381 | 0.21919
※エネルギーの削減に繋がらないため、定格出力の増加は原則認められません
年間消費電力量(E=bnrt)
年間消費電力量(E'=b'n'r't')
CO2排出量(C=E×0.000431)
CO2排出量(C'=E'×0.000431)
※記入例を参考に設備更新による削減量を算定してください。
↓ハイパーリンク（クリックで記入例へ移動します。）
●凡例
入力セル
選択セル
入力不可
■必要な記載：型番
■規格：電動機（モーター）の規格を選択
・IE1…標準効率
・IE2…高効率
・IE3…プレミアム効率
・IE4…スーパープレミアム効率
※JIS C 4034-30:2011規定
■定格出力、極数：仕様書等に基づいた値・極数を選択
■年間使用時間：業務実態に基づいた稼働時間・日数
※日稼働時間＝一日の使用時間×負荷率
■使用時間の確認
必要に応じて、稼働時間の根拠資料の提出をお願いする場合や、ヒアリング、現地調査を実施することがあります。
あらかじめご了承ください。
■インバーターがある場合に記載（任意）
・「○」を選択

## 変圧器
令和7年度：排出量削減効果算定シート
変圧器の更新
| ■算定総括（削減効果） | [8 empty] | 特記事項
| 項目 |  | 単位 | 更新前 | 更新後 | 削減量 |  |  |  | ※必要に応じて記載（本欄に上書き）してください。
| 年間消費電力量 |  | kWh/年 | 0 | 0 | 0
| CO2排出量 |  | tCO2/年 | 0 | 0 | 0 |  |  |  | 容量の増減
| 原油換算量 |  | kl/年 | 0 | 0 | 0 |  |  |  |  | ー
※事業計画書の削減効果は、算定総括の削減量（黄色のセル）の値を反映してください。
[10 empty] | トップランナー制度（18 変圧器） |  |  |  |  | https://www.enecho.meti.go.jp/category/saving_and_new/saving/enterprise/equipment/
[10 empty] | 『(Ⅲ)設備単位型』補助対象（変圧器） |  |  |  |  | https://sii.or.jp/setsubi05r/search/maker?tab=maker&category=led_light#search
【記入例：B41】ハイパーリンク
| 項目 | 更新前 | [12 empty] | 更新後 | [10 empty] | 削減効果
|  | 型番 （又は名称等） | 容量 | 相数 | 変圧比 | 無負荷損（a） | 負荷損(b) | 負荷率 (r) | 日使用時間(t) | 年間使用日数 | 年間使用時間(t) | 年間消費電力量(E) | CO2排出量 (C) | 原油換算量 | 型番 | 容量 | 相数 | 変圧比 | 無負荷損（a） | 負荷損(b) | 負荷率 (r) | 年間使用時間(t) | 年間消費電力量(E) | CO2排出量(C') | 原油換算量 | 電力削減量（E-E’） | CO2削減量（C-C’） | 原油換算削減量
| 単位 |  | kVA |  |  | W | W | % | 時間/日 | 日/年 | h/年 | kWh/年 | tCO2/年 | kL/年 |  | kVA |  |  | W | W | % | 時間／年 | kWh/年 | tCO2/年 | kL/年 | kWh/年 | tCO2/年 | kL/年
| 合計 |  | 0 |  |  | 0 | 0 |  |  |  | 0 | 0 | 0 | 0 |  | 0 |  |  | 0 | 0 |  |  | 0 | 0 | 0 | 0 | 0 | 0
| 機種1 | [6 empty] | 40% |  |  | 0 | 0 | 0 | 0 | [7 empty] | 0 | 0 | 0 | 0 | 0 | 0 | 0
| 機種2 | [6 empty] | 40% |  |  | 0 | 0 | 0 | 0 | [7 empty] | 0 | 0 | 0 | 0 | 0 | 0 | 0
| 機種3 | [6 empty] | 40% |  |  | 0 | 0 | 0 | 0 | [7 empty] | 0 | 0 | 0 | 0 | 0 | 0 | 0
| 機種4 | [6 empty] | 40% |  |  | 0 | 0 | 0 | 0 | [7 empty] | 0 | 0 | 0 | 0 | 0 | 0 | 0
| 機種5 | [6 empty] | 40% |  |  | 0 | 0 | 0 | 0 | [7 empty] | 0 | 0 | 0 | 0 | 0 | 0 | 0
| 機種6 | [6 empty] | 40% |  |  | 0 | 0 | 0 | 0 | [7 empty] | 0 | 0 | 0 | 0 | 0 | 0 | 0
| 機種7 | [6 empty] | 40% |  |  | 0 | 0 | 0 | 0 | [7 empty] | 0 | 0 | 0 | 0 | 0 | 0 | 0
| 機種8 | [6 empty] | 40% |  |  | 0 | 0 | 0 | 0 | [7 empty] | 0 | 0 | 0 | 0 | 0 | 0 | 0
| 機種9 | [6 empty] | 40% |  |  | 0 | 0 | 0 | 0 | [7 empty] | 0 | 0 | 0 | 0 | 0 | 0 | 0
| 機種10 | [6 empty] | 40% |  |  | 0 | 0 | 0 | 0 | [7 empty] | 0 | 0 | 0 | 0 | 0 | 0 | 0
| 機種11 | [6 empty] | 40% |  |  | 0 | 0 | 0 | 0 | [7 empty] | 0 | 0 | 0 | 0 | 0 | 0 | 0
| 機種12 | [6 empty] | 40% |  |  | 0 | 0 | 0 | 0 | [7 empty] | 0 | 0 | 0 | 0 | 0 | 0 | 0
| 機種13 | [6 empty] | 40% |  |  | 0 | 0 | 0 | 0 | [7 empty] | 0 | 0 | 0 | 0 | 0 | 0 | 0
| 機種14 | [6 empty] | 40% |  |  | 0 | 0 | 0 | 0 | [7 empty] | 0 | 0 | 0 | 0 | 0 | 0 | 0
| 機種15 | [6 empty] | 40% |  |  | 0 | 0 | 0 | 0 | [7 empty] | 0 | 0 | 0 | 0 | 0 | 0 | 0
| 機種16 | [6 empty] | 40% |  |  | 0 | 0 | 0 | 0 | [7 empty] | 0 | 0 | 0 | 0 | 0 | 0 | 0
| 機種17 | [6 empty] | 40% |  |  | 0 | 0 | 0 | 0 | [7 empty] | 0 | 0 | 0 | 0 | 0 | 0 | 0
| 機種18 | [6 empty] | 40% |  |  | 0 | 0 | 0 | 0 | [7 empty] | 0 | 0 | 0 | 0 | 0 | 0 | 0
| 機種19 | [6 empty] | 40% |  |  | 0 | 0 | 0 | 0 | [7 empty] | 0 | 0 | 0 | 0 | 0 | 0 | 0
| 機種20 | [6 empty] | 40% |  |  | 0 | 0 | 0 | 0 | [7 empty] | 0 | 0 | 0 | 0 | 0 | 0 | 0
【記入例】変圧器の更新
【シートトップ】ハイパーリンク
| 項目 | 更新前 | [12 empty] | 更新後 | [10 empty] | 削減効果
|  | 型番 （又は名称等） | 容量 | 相数 | 変圧比 | 無負荷損（a） | 負荷損(b) | 負荷率 (r) | 日使用時間(t) | 年間使用日数 | 年間使用時間(t) | 年間消費電力量(E) | CO2排出量 (C) | 原油換算量 | 型番 | 容量 | 相数 | 変圧比 | 無負荷損（a） | 負荷損(b) | 負荷率 (r) | 年間使用時間(t) | 年間消費電力量(E) | CO2排出量(C') | 原油換算量 | 電力削減量（E-E’） | CO2削減量（C-C’） | 原油削減量
| 単位 |  | kVA |  |  | W | W | % | 時間/日 | 日/年 | h/年 | kWh/年 | tCO2/年 | kL/年 |  | kVA |  |  | W | W | % | 時間／年 | kWh/年 | tCO2/年 | kL/年 | kWh/年 | tCO2/年 | kL/年
| 合計 |  | 180 |  |  | 573 | 2895 |  |  |  | 17520 | 9077.112 | 3.9122 | 2.0234 |  | 180 |  |  | 329 | 2071 |  |  | 5784.7536 | 2.4932 | 1.2895 | 3292.3584 | 1.419 | 0.73391
| 機種1 | 動力、150KVA | 150 | 三相 | 6.6kV→210V | 482 | 2420 | 40% | 24 | 365 | 8760 | 7614.192 | 3.2817 | 1.6973 | AB-1C | 150 | 三相 | 6.6kV→210V | 278 | 1600 | 40% | 8760 | 4677.84 | 2.0161 | 1.0427 | 2936.352 | 1.2656 | 0.65455
| 機種2 | 電灯、30KVA | 30 | 単相 | 6.6KV→210/105V | 91 | 475 | 40% | 24 | 365 | 8760 | 1462.92 | 0.63052 | 0.3261 | DE-3F | 30 | 単相 | 6.6KV→210/105V | 51 | 471 | 40% | 8760 | 1106.9136 | 0.47708 | 0.24674 | 356.0064 | 0.15344 | 0.079358
年間消費電力量(E=(a+b×r2)×t/1000)
年間消費電力量(E'=(a'+b'×r2)×n'×t'/1000)
CO2排出量(C=E×0.000431)
CO2排出量(C'=E'×0.000431)
■望ましい記載：型番
●型番が不明な場合
・動力、電灯、KVAなど
★要点
・どういった規格の設備か分かるように記載
・動力・電灯やKVAが異なるものは判別できるように記載
■容量、相数、変圧比、無負荷損、負荷損：仕様書に基づいた仕様
●仕様が不明な場合
・省エネ診断等で確認が取れた仕様
★要点
・根拠に基づいた仕様を記載
・根拠資料は提出が必要
■使用時間の確認
必要に応じて、使用時間の根拠資料の提出をお願いする場合や、ヒアリング、現地調査を実施することがあります。
あらかじめご了承ください。
■必要な記載：業務実態に基づいた使用時間・日数
※記入例を参考に設備更新による削減量を算定してください。
↓ハイパーリンク（クリックで記入例へ移動します。）
※容量の増加に伴いエネルギーの削減に繋がらない場合は、補助対象と認められない場合があります。
●凡例
入力セル
選択セル
入力不可

## その他 (hidden)
その他設備の更新
その他設備の更新によるCO2削減量、光熱費削減量
|  |  | 項目 |  | 単位 | 更新前 | 更新後 | 削減量 | 削減率 |  |  | 特記事項
|  |  | 電力消費量 |  | kWh/年 | 0 | 0 | 0 | 0%
|  |  | 燃料消費量 |  | /年 | 0 | 0 | 0 | 0% |  |  | ※台数(n)の増加は認められません。
|  |  | CO2排出量 |  | tCO2/年 | 0 | 0 | 0 | 0%
|  |  | 光熱費 |  | 円/年 | ー | ー | ー | ー
|  |  | 原油換算エネルギー使用量 |  | kl/年 | 0 | 0 | 0 | 0%
|  |  | 燃料種類 | 排出係数 |  | 燃料単位 | 単価 | 原油換算発熱量
機種別内訳
|  | 更新前 | [9 empty] | 更新後 | [11 empty] | 削減効果
| 項目 | メーカー・型番 | 能力 | 消費電力（a） | 燃料消費量(A) | 数量(n) | 日使用時間 | 年間使用日数 | 年間使用時間(b) | 年間消費電力量(E) | 年間燃料消費量(F) | CO2排出量(C) | メーカー・型番 | 能力 | 消費電力（a'） | 燃料消費量(A') | 数量(n') | 日使用時間 | 年間使用日数 | 年間使用時間(b') | 年間消費電力量(E') | 年間燃料消費量(F') | CO2排出量(C') | 電力削減量（E-E’） | 燃料削減量(F-F') | CO2削減量(C-C')
| 単位 |  |  | kW/台 | /(台・h) | 台 | 時間／日 | 日／年 | 時間／年 | kWh/年 | /年 | tCO2/年 |  |  | kW/台 | /(台・h) | 台 | 時間／日 | 日／年 | 時間／年 | kWh/年 | /年 | tCO2/年 | kWh/年 | /年 | tCO2/年
| 入力例 |  |  | 0.2 | 0.3 | 6 | 10 | 150 | 1500 | 1800 | 2700 | 7.4974 |  |  | 0.1 | 0.2 | 5 | 12 | 100 | 1200 | 600 | 1200 | 3.246 | 1200 | 1500 | 4.2514
| 合計 |  | 0 |  |  | 0 |  |  | 0 | 0 | 0 | 0 |  | 0 |  |  | 0 |  |  | 0 | 0 | 0 | 0 | 0 | 0 | 0
| 設備1 | [7 empty] | 0 | 0 | 0 | 0 | [7 empty] | 0 | 0 | 0 | 0 | 0 | 0 | 0
| 設備2 | [7 empty] | 0 | 0 | 0 | 0 | [7 empty] | 0 | 0 | 0 | 0 | 0 | 0 | 0
| 設備3 | [7 empty] | 0 | 0 | 0 | 0 | [7 empty] | 0 | 0 | 0 | 0 | 0 | 0 | 0
| 設備4 | [7 empty] | 0 | 0 | 0 | 0 | [7 empty] | 0 | 0 | 0 | 0 | 0 | 0 | 0
| 設備5 | [7 empty] | 0 | 0 | 0 | 0 | [7 empty] | 0 | 0 | 0 | 0 | 0 | 0 | 0
| 設備6 | [7 empty] | 0 | 0 | 0 | 0 | [7 empty] | 0 | 0 | 0 | 0 | 0 | 0 | 0
| 設備7 | [7 empty] | 0 | 0 | 0 | 0 | [7 empty] | 0 | 0 | 0 | 0 | 0 | 0 | 0
| 設備8 | [7 empty] | 0 | 0 | 0 | 0 | [7 empty] | 0 | 0 | 0 | 0 | 0 | 0 | 0
| 設備9 | [7 empty] | 0 | 0 | 0 | 0 | [7 empty] | 0 | 0 | 0 | 0 | 0 | 0 | 0
| 設備10 | [7 empty] | 0 | 0 | 0 | 0 | [7 empty] | 0 | 0 | 0 | 0 | 0 | 0 | 0
| 設備11 | [7 empty] | 0 | 0 | 0 | 0 | [7 empty] | 0 | 0 | 0 | 0 | 0 | 0 | 0
| 設備12 | [7 empty] | 0 | 0 | 0 | 0 | [7 empty] | 0 | 0 | 0 | 0 | 0 | 0 | 0
| 設備13 | [7 empty] | 0 | 0 | 0 | 0 | [7 empty] | 0 | 0 | 0 | 0 | 0 | 0 | 0
| 設備14 | [7 empty] | 0 | 0 | 0 | 0 | [7 empty] | 0 | 0 | 0 | 0 | 0 | 0 | 0
| 設備15 | [7 empty] | 0 | 0 | 0 | 0 | [7 empty] | 0 | 0 | 0 | 0 | 0 | 0 | 0
| 設備16 | [7 empty] | 0 | 0 | 0 | 0 | [7 empty] | 0 | 0 | 0 | 0 | 0 | 0 | 0
| 設備17 | [7 empty] | 0 | 0 | 0 | 0 | [7 empty] | 0 | 0 | 0 | 0 | 0 | 0 | 0
| 設備18 | [7 empty] | 0 | 0 | 0 | 0 | [7 empty] | 0 | 0 | 0 | 0 | 0 | 0 | 0
| 設備19 | [7 empty] | 0 | 0 | 0 | 0 | [7 empty] | 0 | 0 | 0 | 0 | 0 | 0 | 0
| 設備20 | [7 empty] | 0 | 0 | 0 | 0 | [7 empty] | 0 | 0 | 0 | 0 | 0 | 0 | 0
年間消費電力量(E=a×n×b)
年間燃料消費量(F=A×n×b)
※各設備シートで算定できない場合等にご利用ください。

## 係数
排出係数 | 1 | 2 | 3 | 4 | 5 | 6 | 7 | 8 | ■資源エネルギー庁 標準発熱量・炭素排出係数（総合エネルギー統計）
| エネルギーの種類 | 単位発熱量 | 発熱量単位 | エネルギー単位 | 炭素換算 | 単位 | CO2排出係数 | 単位 | https://www.enecho.meti.go.jp/statistics/total_energy/carbon.html
| 原油（コンデンセートを除く。） | 38.3 | MJ/L | L | 0.019 | tC/GJ | 0.0026682 | tCO2/L | ■環境省 算定方法・排出係数一覧
| 原油のうちコンデンセート（NGL） | 34.8 | MJ/L | L | 0.0183 | tC/GJ | 0.0023351 | tCO2/L | https://ghg-santeikohyo.env.go.jp/calc
| 揮発油（ガソリン） | 33.4 | MJ/L | L | 0.0187 | tC/GJ | 0.0022901 | tCO2/L
| ナフサ | 33.3 | MJ/L | L | 0.0186 | tC/GJ | 0.0022711 | tCO2/L
| 灯油 | 36.5 | MJ/L | L | 0.0187 | tC/GJ | 0.0025027 | tCO2/L
| 軽油 | 38 | MJ/L | L | 0.0188 | tC/GJ | 0.0026195 | tCO2/L
| A重油 | 38.9 | MJ/L | L | 0.0193 | tC/GJ | 0.0027528 | tCO2/L
| B・C重油 | 41.8 | MJ/L | L | 0.0202 | tC/GJ | 0.003096 | tCO2/L
| 石油アスファルト | 40 | MJ/kg | kg | 0.0204 | tC/GJ | 0.002992 | tCO2/kg
| 石油コークス | 34.1 | MJ/kg | kg | 0.0245 | tC/GJ | 0.0030633 | tCO2/kg
| 液化石油ガス（LPG） | 50.1 | MJ/kg | kg | 0.0163 | tC/GJ | 0.0029943 | tCO2/kg
| 石油系炭化水素ガス | 46.1 | MJ/㎥ | ㎥ | 0.0144 | tC/GJ | 0.0024341 | tCO2/㎥
| 液化天然ガス（LＮG） | 54.7 | MJ/kg | kg | 0.0139 | tC/GJ | 0.0027879 | tCO2/kg
| その他可燃性天然ガス | 38.4 | MJ/㎥ | ㎥ | 0.0139 | tC/GJ | 0.0019571 | tCO2/㎥
| 原料炭 | 28.7 | MJ/kg | kg | 0.0246 | tC/GJ | 0.0025887 | tCO2/kg
| 一般炭 | 26.1 | MJ/kg | kg | 0.0243 | tC/GJ | 0.0023255 | tCO2/kg
| 無煙炭 | 27.8 | MJ/kg | kg | 0.0259 | tC/GJ | 0.0026401 | tCO2/kg
| 石炭コークス | 29 | MJ/kg | kg | 0.0299 | tC/GJ | 0.0031794 | tCO2/kg
| コールタール | 37.3 | MJ/kg | kg | 0.0209 | tC/GJ | 0.0028584 | tCO2/kg
| コークス炉ガス | 18.4 | MJ/㎥ | ㎥ | 0.0109 | tC/GJ | 0.00073539 | tCO2/㎥
| 高炉ガス | 3.23 | MJ/㎥ | ㎥ | 0.0264 | tC/GJ | 0.00031266 | tCO2/㎥
| 転炉ガス | 7.53 | MJ/㎥ | ㎥ | 0.042 | tC/GJ | 0.0011596 | tCO2/㎥
| 都市ガス | 40 | MJ/㎥ | ㎥ | 0.013977 | tC/GJ | 0.00205 | tCO2/㎥
| 産業用蒸気 | 1.17 | MJ/MJ | MJ | 0.0654 | tCO2/GJ | 7.6518e-05 | tCO2/MJ
| 産業用以外の蒸気 | 1.19 | MJ/MJ | MJ | 0.0532 | tCO2/GJ | 6.3308e-05 | tCO2/MJ
| 温水 | 1.19 | MJ/MJ | MJ | 0.0532 | tCO2/GJ | 6.3308e-05 | tCO2/MJ
| 冷水 | 1.19 | MJ/MJ | MJ | 0.0532 | tCO2/GJ | 6.3308e-05 | tCO2/MJ
| 電気 | 8.64 | MJ/kWh | kWh | 0.000431 | tCO2/kWh | 0.000431 | tCO2/kWh

## モーター効率
| 出力（kW） | 2極 | 4極 | 6極 | 8極
IE1 | 0.75 | 72.1% | 72.1% | 70%
IE1 | 1.1 | 75% | 75% | 72.9%
IE1 | 1.5 | 77.2% | 77.2% | 75.2%
IE1 | 2.2 | 79.7% | 79.7% | 77.7%
IE1 | 3 | 81.5% | 81.5% | 79.7%
IE1 | 3.7 | 82.7% | 82.7% | 80.9%
IE1 | 4 | 83.1% | 83.1% | 81.4%
IE1 | 5.5 | 84.7% | 84.7% | 83.1%
IE1 | 7.5 | 86% | 86% | 84.7%
IE1 | 11 | 87.6% | 87.6% | 86.4%
IE1 | 15 | 88.7% | 88.7% | 87.7%
IE1 | 18.5 | 89.3% | 89.3% | 88.6%
IE1 | 22 | 89.9% | 89.9% | 89.2%
IE1 | 30 | 90.7% | 90.7% | 90.2%
IE1 | 37 | 91.2% | 91.2% | 90.8%
IE1 | 45 | 91.7% | 91.7% | 91.4%
IE1 | 55 | 92.1% | 92.1% | 91.9%
IE1 | 75 | 92.7% | 92.7% | 92.6%
IE1 | 90 | 93% | 93% | 92.9%
IE1 | 110 | 93.3% | 93.3% | 93.3%
IE1 | 132 | 93.5% | 93.5% | 93.5%
IE1 | 160 | 93.8% | 93.8% | 93.8%
IE1 | 185 | 94% | 94% | 94%
IE1 | 200 | 94% | 94% | 94%
IE1 | 220 | 94% | 94% | 94%
IE1 | 250 | 94% | 94% | 94%
IE1 | 280 | 94% | 94% | 94%
IE1 | 300 | 94% | 94% | 94%
IE1 | 315 | 94% | 94% | 94%
IE1 | 355 | 94% | 94% | 94%
IE1 | 375 | 94% | 94% | 94%
IE2 | 0.75 | 77.4% | 79.6% | 75.9%
IE2 | 1.1 | 79.6% | 81.4% | 78.1%
IE2 | 1.5 | 81.3% | 82.8% | 79.8%
IE2 | 2.2 | 83.2% | 84.3% | 81.8%
IE2 | 3 | 84.6% | 85.5% | 83.3%
IE2 | 3.7 | 85.5% | 86.3% | 84.3%
IE2 | 4 | 85.8% | 86.6% | 84.6%
IE2 | 5.5 | 87% | 87.7% | 86%
IE2 | 7.5 | 88.1% | 88.7% | 87.2%
IE2 | 11 | 89.4% | 89.8% | 88.7%
IE2 | 15 | 90.3% | 90.6% | 89.7%
IE2 | 18.5 | 90.9% | 91.2% | 90.4%
IE2 | 22 | 91.3% | 91.6% | 90.9%
IE2 | 30 | 92% | 92.3% | 91.7%
IE2 | 37 | 92.5% | 92.7% | 92.2%
IE2 | 45 | 92.9% | 93.1% | 92.7%
IE2 | 55 | 93.2% | 93.5% | 93.1%
IE2 | 75 | 93.8% | 94% | 93.7%
IE2 | 90 | 94.1% | 94.2% | 94%
IE2 | 110 | 94.3% | 94.5% | 94.3%
IE2 | 132 | 94.6% | 94.7% | 94.6%
IE2 | 160 | 94.8% | 94.9% | 94.8%
IE2 | 185 | 95% | 95.1% | 95%
IE2 | 200 | 95% | 95.1% | 95%
IE2 | 220 | 95% | 95.1% | 95%
IE2 | 250 | 95% | 95.1% | 95%
IE2 | 280 | 95% | 95.1% | 95%
IE2 | 300 | 95% | 95.1% | 95%
IE2 | 315 | 95% | 95.1% | 95%
IE2 | 355 | 95% | 95.1% | 95%
IE2 | 375 | 95% | 95.1% | 95%
IE3 | 0.75 | 80.7% | 82.5% | 78.9%
IE3 | 1.1 | 82.7% | 84.1% | 81%
IE3 | 1.5 | 84.2% | 85.3% | 82.5%
IE3 | 2.2 | 85.9% | 86.7% | 84.3%
IE3 | 3 | 87.1% | 87.7% | 85.6%
IE3 | 3.7 | 87.8% | 88.4% | 86.5%
IE3 | 4 | 88.1% | 88.6% | 86.8%
IE3 | 5.5 | 89.2% | 89.6% | 88%
IE3 | 7.5 | 90.1% | 90.4% | 89.1%
IE3 | 11 | 91.2% | 91.4% | 90.3%
IE3 | 15 | 91.9% | 92.1% | 91.2%
IE3 | 18.5 | 92.4% | 92.6% | 91.7%
IE3 | 22 | 92.7% | 93% | 92.2%
IE3 | 30 | 93.3% | 93.6% | 92.9%
IE3 | 37 | 93.7% | 93.9% | 93.3%
IE3 | 45 | 94% | 94.2% | 93.7%
IE3 | 55 | 94.3% | 94.6% | 94.1%
IE3 | 75 | 94.7% | 95% | 94.6%
IE3 | 90 | 95% | 95.2% | 94.9%
IE3 | 110 | 95.2% | 95.4% | 95.1%
IE3 | 132 | 95.4% | 95.6% | 95.4%
IE3 | 160 | 95.6% | 95.8% | 95.6%
IE3 | 185 | 95.8% | 96% | 95.8%
IE3 | 200 | 95.8% | 96% | 95.8%
IE3 | 220 | 95.8% | 96% | 95.8%
IE3 | 250 | 95.8% | 96% | 95.8%
IE3 | 280 | 95.8% | 96% | 95.8%
IE3 | 300 | 95.8% | 96% | 95.8%
IE3 | 315 | 95.8% | 96% | 95.8%
IE3 | 355 | 95.8% | 96% | 95.8%
IE3 | 375 | 95.8% | 96% | 95.8%
IE4 | 0.75 | 83.5% | 85.7% | 82.7% | 78.4%
IE4 | 1.1 | 85.2% | 87.2% | 84.5% | 80.8%
IE4 | 1.5 | 86.5% | 88.2% | 85.9% | 82.6%
IE4 | 2.2 | 88% | 89.5% | 87.4% | 84.5%
IE4 | 3 | 89.1% | 90.4% | 88.6% | 85.9%
IE4 | 3.7 | 89.7% | 90.9% | 89.3% | 86.8%
IE4 | 4 | 90% | 91.1% | 89.5% | 87.1%
IE4 | 5.5 | 90.9% | 91.9% | 90.5% | 88.3%
IE4 | 7.5 | 91.7% | 92.6% | 91.3% | 89.3%
IE4 | 11 | 92.6% | 93.3% | 92.3% | 90.4%
IE4 | 15 | 93.3% | 93.9% | 92.9% | 91.2%
IE4 | 18.5 | 93.7% | 94.2% | 93.4% | 91.7%
IE4 | 22 | 94% | 94.5% | 93.7% | 92.1%
IE4 | 30 | 94.5% | 94.9% | 94.2% | 92.7%
IE4 | 37 | 94.8% | 95.2% | 94.5% | 93.1%
IE4 | 45 | 95% | 95.4% | 94.8% | 93.4%
IE4 | 55 | 95.3% | 95.7% | 95.1% | 93.7%
IE4 | 75 | 95.6% | 96% | 95.4% | 94.2%
IE4 | 90 | 95.8% | 96.1% | 95.6% | 94.4%
IE4 | 110 | 96% | 96.3% | 95.8% | 94.7%
IE4 | 132 | 96.2% | 96.4% | 96% | 94.9%
IE4 | 160 | 96.3% | 96.6% | 96.2% | 95.1%
IE4 | 200 | 96.5% | 96.7% | 96.3% | 95.4%
IE4 | 250 | 96.5% | 96.7% | 96.5% | 95.4%
IE4 | 315 | 96.5% | 96.7% | 96.6% | 95.4%
IE4 | 355 | 96.5% | 96.7% | 96.6% | 95.4%
IE4 | 375 | 96.5% | 96.7% | 96.6% | 95.4%
IE4 | 1000 | 96.5% | 96.7% | 96.6% | 95.4%

## 空調kcal換算 (hidden)
空冷式冷房能力 |  |  | 水冷式冷暖房能力 |  |  | パッケージエアコン
kW表示 | kcal/h表示 | 馬力表示 | kW表示 | kcal/h表示 | 馬力表示 | kW | kcal/h | kW | kcal/h | kW | kcal/h
1.6/1.8 | 1,400/1,600 | 0.7 | 1.8/2.0 | 1,600/1,800 | 0.6 | 1 | 900 | 10.6 | 9500 | 67 | 60000
2.0/2.2 | 1,800/2,000 | 0.8 | 2.5/2.8 | 2,240/2,500 | 0.9 | 1.1 | 1000 | 11.2 | 10000 | 71 | 63000
2.5/2.8 | 2,240/2,500 | 1 | 4.0/4.5 | 3,550/4,000 | 1.3 | 1.2 | 1120 | 11.8 | 10600 | 75 | 67000
3.2/3.6 | 2,800/3,150 | 1.3 | 5.0/5.6 | 4,500/5,000 | 1.8 | 1.4 | 1250 | 12.5 | 11200 | 80 | 71000
4.0/4.5 | 3,550/4,000 | 1.8 | 5.6/6.3 | 5,000/5,600 | 2 | 1.6 | 1400 | 13.2 | 11800 | 85 | 75000
4.5/5.0 | 4,000/4,500 | 2 | 7.1/8.0 | 6,300/7,100 | 2.5 | 1.8 | 1600 | 14 | 12500 | 90 | 80000
5.0/5.6 | 4,500/5,000 | 2.3 | 9.0/10.0 | 8,000/9,000 | 3 | 2 | 1800 | 15 | 13200 | 95 | 85000
5.6/6.3 | 5,000/5,600 | 2.5 | 11.2/12.5 | 10,000/11,200 | 4 | 2.2 | 2000 | 16 | 14000 | 100 | 90000
6.3/7.1 | 5,600/6,300 | 2.8 | 14.0/16.0 | 12,500/14,000 | 5 | 2.5 | 2240 | 17 | 15000 | 106 | 95000
7.1/8.0 | 6,300/7,100 | 3 | 22.4/25.0 | 20,000/22,400 | 8 | 2.8 | 2500 | 18 | 16000 | 112 | 100000
8.0/9.0 | 7,100/8,000 | 3.3 | 28.0/31.5 | 25,000/28,000 | 10 | 3 | 2650 | 19 | 17000 | 118 | 106000
10/11.2 | 9,000/10,000 | 4 | 45.0/50.0 | 40,000/45,000 | 15 | 3.2 | 2800 | 20 | 18000 | 125 | 112000
12.5/14.0 | 11,200/12,500 | 5 | 56.0/63.0 | 50,000/56,000 | 20 | 3.4 | 3000 | 21.2 | 19000 | 132 | 118000
14.0/16.0 | 12,500/14,000 | 6 | 71.0/80.0 | 63,000/71,000 | 25 | 3.6 | 3150 | 22.4 | 20000 | 140 | 125000
18.0/20.0 | 16,000/18,000 | 7.5 | 90.0/100 | 80,000/90,000 | 30 | 3.8 | 3350 | 23.6 | 21200 | 150 | 132000
20.0/22.4 | 18,000/20,000 | 8 | 112/125 | 100,000/112,000 | 40 | 4 | 3550 | 25 | 22400 | 160 | 140000
25.0/28.0 | 22,400/25,000 | 10 | 140/160 | 125,000/140,000 | 50 | 4.2 | 3750 | 26.5 | 23600 | 170 | 150000
31.5/35.5 | 28,000/31,500 | 13 | 180/200 | 160,000/180,000 | 60 | 4.5 | 4000 | 28 | 25000 | 180 | 160000
35.5/40.0 | 31,500/35,500 | 15 | 224/250 | 200,000/224,000 | 80 | 4.8 | 4250 | 30 | 26500 | 190 | 170000
40.0/45.0 | 35,500/40,000 | 16 | 280/315 | 250,000/280,000 | 100 | 5 | 4500 | 31.5 | 28000 | 200 | 180000
50.0/56.0 | 45,000/50,000 | 20 | 355/400 | 315,000/355,000 | 120 | 5.3 | 4750 | 33.5 | 30000 | 212 | 190000
56.0/63.0 | 50,000/56,000 | 25 |  |  |  | 5.6 | 5000 | 35.5 | 31500 | 224 | 200000
71.0/80.0 | 63,000/71,000 | 30 |  |  |  | 6 | 5300 | 37.5 | 33500 | 236 | 212000
100/112 | 90,000/100,000 | 40 |  |  |  | 6.3 | 5600 | 40 | 35500 | 250 | 224000
125/140 | 112,000/125,000 | 50 |  |  |  | 6.7 | 6000 | 42.5 | 37500 | 265 | 236000
140/160 | 125,000/140,000 | 60 |  |  |  | 7.1 | 6300 | 45 | 40000 | 280 | 250000
200/224 | 180,000/200,000 | 80 |  |  |  | 7.5 | 6700 | 47.5 | 42500 | 300 | 265000
250/280 | 224,000/250,000 | 100 |  |  |  | 8 | 7100 | 50 | 45000 | 315 | 280000
280/315 | 250,000/280,000 | 120 |  |  |  | 8.5 | 7500 | 53 | 47500 | 335 | 300000
[6 empty] | 9 | 8000 | 56 | 50000 | 355 | 315000
[6 empty] | 9.5 | 8500 | 60 | 53000 | 375 | 335000
[6 empty] | 10 | 9000 | 63 | 56000 | 400 | 355000

## 出典資料 (hidden)
●空調（EHP）関連の劣化率の参考元
●空調（GHP）のCOP参考元
●日本LPガス協会

## 更新・修正記録 (hidden)
年月日 | 事項 | シート | セル | 問題点 | 更新・修正内容 | 備考
2025-06-20 | 修正 | エネルギー使用量 | C4 | 文言が少なく「事業所のエネルギー使用量」の記載が必要と分かり辛かった。 | 「記入必須：事業所のエネルギー使用量」など文言の修正や、要点を太字に修正した。
2025-06-20 | 修正 | 空調 | I6 | 「kcal→kW」換算の表を追加したが、セルの保護ロックを解除しておらず、記入できなかった。 | 該当セルI6の保護を解除した。
2025-06-20 | 修正 | 全般 | 照明：B15など | 記入例へのハイパーリンクを設けていたが、リンクのアドレスが失効していた。 | リンクを再設定したほか、表示に「B15」など該当セルを記載した。
2025-06-09 | 修正 | 変圧器 | W列 | 更新後の年間仕様時間（日使用×年一数）の参照先が、更新前の年使用日数に参照先がずれていた。 | 「更新後の年間仕様時間＝更新前の年間仕様時間」へ参照先を修正。
2025-06-09 | 更新 | 空調 | I4～J7 | kcal→kW換算を提示しておらず、申請書類にて誤っているケースがあった。 | kcal→kWの換算式（表）を追加。
2025-05-29 | 修正 | 係数 | C列 | 単位発熱量に2024年改定前の古いものがあった。
2025-05-29 | 修正 | 全般 | 照明B7等 | 「原油換算排出量」という表現は適切と言い難かった。 | 「原油換算量」へ統一して修正。
2025-05-29 | 修正 | ボイラー・給湯器 | AG列 | 書式設定が「ユーザー定義の％表示」になっており、例えば2000％といった表示になっていた。 | 書式設定を「パーセント」表記に修正した。
2025-05-26 | 更新 | 空調 | I14～J16 I53～J55 | 空調負荷率は別シートの「空調負荷率（非公開）」で計算する仕様に変更していて、制度側でしか変更できない仕様だった。 | 空調シートに負荷率の記載欄を再実装し、記入例等も追加した。 | 併せて、「シート空調負荷率：セル4～5行目、負荷率の欄」にて、空調シートの負荷率を参照する数式に更新しました。
2025-05-26 | 更新 | ボイラー・給湯器 | O13 | 負荷率の定義づけがされていなかった。 | 記入例として、負荷率の求め方（定義づけ）を追加した。
2025-05-26 | 更新 | コンプレッサー | K59 | 負荷率の定義づけがされていなかった。 | 記入例として、負荷率の求め方（定義づけ）を追加した。
2025-05-23 | 修正 | エネルギー使用量 | ー | 「参考_エネルギー使用量」と改題され、シート右手側へ移動していた。 | 「エネルギー使用量」とシート名を改め、一番左手の初めのシートへ移動した。
2025-05-23 | 修正 | 全般 | M529（照明） | 排出量の原油換算を指す項目名が「原油換算量」や「原油換算エネルギー使用量」、「原油削減量」など、表記ブレや誤表記があった。 | 「原油換算排出量」へ統一するよう修正。
2025-05-23 | 修正 | 全般 | B7（照明） | 削減効果の総括の欄の項目名が「原油換算エネルギー使用量」となっており、同項目を指す「原油換算量」と表記ブレしていた。 | 「原油換算排出量」へ統一するよう修正。
2025-05-23 | 修正 | 空調負荷率 | I32 Y32 など | 空調シートにて「台数×定格消費×日使用時間」と計算した値を転記する列の項目名を「乗算」としていたが、何を指して乗算なのか分かり辛かった。 | 項目名を「転記」と改めた。
2025-05-19 | 更新 | 空調負荷率 | R10～29 AB10～29 | 参考元の「SII」算定では負荷率が「0」の月があり、負荷率0の月は日数が加味されない（削減効果に加味しない）仕様だった。 | 加味していなかった日数が削減効果に加わるよう、該当列にその日数を追加。（90日なら、月毎に振り分けず、1セルに追加。）
2025-05-19 | 修正 | 空調負荷率 | I34～52 | I33～52にて数式に抜けがあり、I33だけしか修正されていなかった。 | I34～52へI33の修正を反映
2025-05-19 | 修正 | 空調負荷率 | Z94～AK98 | 数式の参照先の1つがずれていて、例えばY94からI94に参照がずれていた。（暖房の計算要素を参照すべきところ、冷房の同要素を参照していた。） | 正しい参照先へ修正。
2025-05-19 | 更新 | 空調負荷率 | AU32～BY52 AU55～BY75 | 「APFでの削減効果」について、2024年度の仕様だと劣化率が大きく加味される仕様だった。 | 劣化率の影響が小さい算定式へ改修。 | 削減効果の算定式 2024仕様：更新前消費電力×（1-（更新前APF÷劣化率）÷更新後APF） 2025仕様：更新前消費電力×劣化率×（1-更新前APF÷更新後APF）